## 四季度分布式光伏可开放容量
承德市分布式电源可开放容量公示（2024年四季度）
1.按政策要求分布式电源可开放容量按季度公示。此表原则上按月更新，可开放容量为0的地区当季暂停接入，待下一季度重新测算后进行调整。 2.可开放容量测算以“不向220千伏及以上电网反送电”、“反向负载率不超设备额定容量的80%”为根本原则。 3.公示内容为公用线路、台区可开放容量（专用线路、台区接入请咨询属地供电营业厅），各类项目应优先在有可开放容量的区域内建设。 4.I列、K列、L列可开放容量为递进关系，可开放容量以L列“共用可开放容量”为准，即当地电网最大接入承载能力。10千伏线路可开放容量为下方所有台区可接入总容量的上限，共用可开放容量为下方所有线路和台区可接入总容量的上限。 5.接入为0台区，如仍有接入需求，可排队等待，或上级电网仍有可开放容量的，可以考虑以10千伏专变方式接入。
序号 | 市公司 | 县公司 | 供电所 | 乡、镇(街道） | 村 | 台区编号 | 变压器（台区）名称 | 台区可开放容量 | 对应10kV线路名称 | 线路可开放容量 | 共用可开放容量
1 | 承德供电公司 | 双桥区供电中心 | 北郊供电所 | 狮子沟镇 | 上二道河子村委会 | 1503580054 | 电网_10kV大佛寺煤改电变台 | 160 | 北区二路543 | 4074.5766 | 4933.3844
2 | 承德供电公司 | 双桥区供电中心 | 北郊供电所 | 狮子沟镇 | 普宁寺社区居委会 | 1502933119 | 电网_10kV北区二路543大佛寺充电桩变台 | 504
3 | 承德供电公司 | 双桥区供电中心 | 北郊供电所 | 狮子沟镇 | 普宁寺社区居委会 | 1503603549 | 10kV承德院子（用户）2号变 | 1000
4 | 承德供电公司 | 双桥区供电中心 | 北郊供电所 | 狮子沟镇 | 普宁寺社区居委会 | 1503603550 | 10kV承德院子（用户）1号变 | 1000
5 | 承德供电公司 | 双桥区供电中心 | 北郊供电所 | 狮子沟镇 | 上二道河子村委会 | 0503675870 | 电网_10kV北区二路543上二道河子预制板厂变台 | 320
6 | 承德供电公司 | 双桥区供电中心 | 北郊供电所 | 狮子沟镇 | 狮子沟村村民委员会 | 1502809374 | 电网_10kV北区开闭站荣基花园出线荣基花园变台1 | 400
7 | 承德供电公司 | 双桥区供电中心 | 北郊供电所 | 狮子沟镇 | 狮子沟村村民委员会 | 1502897705 | 电网_10kV北区开闭站荣基花园出线荣基花园变台2 | 380
8 | 承德供电公司 | 双桥区供电中心 | 北郊供电所 | 狮子沟镇 | 上二道河子村村民委员会 | 1502939848 | 电网_10kV东站515线路东双线上二道河子变台 | 128
9 | 承德供电公司 | 双桥区供电中心 | 北郊供电所 | 狮子沟镇 | 上二道河子村村民委员会 | 1503025806 | 电网_10kV北区开闭站汽车北站出线大佛寺1、2、3队村西变台 | 80
10 | 承德供电公司 | 双桥区供电中心 | 北郊供电所 | 狮子沟镇 | 上二道河子村村民委员会 | 1503348905 | 电网_10kV上河新城A区2变（用户）配电变压器 | 800
11 | 承德供电公司 | 双桥区供电中心 | 北郊供电所 | 狮子沟镇 | 上二道河子村村民委员会 | 1503348906 | 电网_10kV上河新城A区6变（用户）配电变压器 | 400
12 | 承德供电公司 | 双桥区供电中心 | 北郊供电所 | 狮子沟镇 | 上二道河子村村民委员会 | 1503348907 | 电网_10kV上河新城A区4变（用户）配电变压器 | 1000
13 | 承德供电公司 | 双桥区供电中心 | 北郊供电所 | 狮子沟镇 | 上二道河子村村民委员会 | 1503348909 | 电网_10kV上河新城A区3变（用户）配电变压器 | 800
14 | 承德供电公司 | 双桥区供电中心 | 北郊供电所 | 狮子沟镇 | 上二道河子村村民委员会 | 1503513997 | 电网_10kV上河新城A区5号变（用户）出线间隔配电变压器 | 800
15 | 承德供电公司 | 双桥区供电中心 | 北郊供电所 | 狮子沟镇 | 上二道河子村村民委员会 | 1503513986 | 电网_10kV上河新城A区1号变（用户）出线间隔配电变压器 | 800
16 | 承德供电公司 | 双桥区供电中心 | 供电服务四站 | 桥东街道 | 站前社区居委会 | 1503595285 | 10kV铁路家属院1#箱变（三供一业） | 320 | 东车线513 | 3577.9013
17 | 承德供电公司 | 双桥区供电中心 | 供电服务四站 | 桥东街道 | 站前社区居委会 | 1503595283 | 10kV铁路家属院5#箱变（三供一业） | 160
18 | 承德供电公司 | 双桥区供电中心 | 供电服务四站 | 桥东街道 | 站前社区居委会 | 1503595288 | 10kV铁路家属院2#箱变（三供一业） | 640
19 | 承德供电公司 | 双桥区供电中心 | 供电服务四站 | 桥东街道 | 站前社区居委会 | 1503595284 | 10kV铁路家属院7#箱变（三供一业） | 160
20 | 承德供电公司 | 双桥区供电中心 | 供电服务四站 | 桥东街道 | 老居宅社区居委会 | 1503594190 | 10kV铁路家属院3#箱变（三供一业） | 504
21 | 承德供电公司 | 双桥区供电中心 | 供电服务四站 | 桥东街道 | 中居宅街道居民委员会 | 1502807979 | 电网_10kV东站513线路东车线东园林箱变变台 | 400
22 | 承德供电公司 | 双桥区供电中心 | 供电服务四站 | 桥东街道 | 中居宅街道居民委员会 | 1502808536 | 电网_10kV东站513线路东车线铁路中居宅小区变台 | 504
23 | 承德供电公司 | 双桥区供电中心 | 供电服务四站 | 桥东街道 | 中居宅社区居委会 | 1503403522 | 电网_10kV中居宅五阳小区1号公变（用户）出线间隔配电变压器 | 600
24 | 承德供电公司 | 双桥区供电中心 | 供电服务四站 | 桥东街道 | 中居宅街道居民委员会 | 1503404115 | 电网_电网_10kV中居宅建筑段变台（用户）31帐变压器 | 160
25 | 承德供电公司 | 双桥区供电中心 | 供电服务四站 | 桥东街道 | 中居宅街道居民委员会 | 1503404202 | 电网_10kV铁小变台（用户）出线间隔配电变压器 | 400
26 | 承德供电公司 | 双桥区供电中心 | 供电服务四站 | 桥东街道 | 会龙山社区居民委员会 | 1502018195 | 10kV东站513线路东车线小老虎沟里变台 | 504
27 | 承德供电公司 | 双桥区供电中心 | 供电服务四站 | 桥东街道 | 东园林街道居民委员会 | 1503404204 | 电网_10kV中居宅五阳小区变台（用户）出线间隔配电变压器 | 1000
28 | 承德供电公司 | 双桥区供电中心 | 供电服务四站 | 桥东街道 | 会龙山社区居民委员会 | 1503296356 | 电网_10kV东站513线路车站路29-5号充电站配电变压器 | 504
29 | 承德供电公司 | 双桥区供电中心 | 供电服务四站 | 桥东街道 | 中居宅社区居委会 | 0503676367 | 10kV铁路中居宅东边箱变（三供一业） | 640
30 | 承德供电公司 | 双桥区供电中心 | 供电服务四站 | 桥东街道 | 中居宅社区居委会 | 0503676368 | 10kV铁路中居宅西边箱变（三供一业） | 640
31 | 承德供电公司 | 双桥区供电中心 | 供电服务四站 | 桥东街道 | 中居宅社区居委会 | 0503676369 | 10kV铁路中居宅中间箱变（三供一业） | 640
32 | 承德供电公司 | 双桥区供电中心 | 供电服务四站 | 桥东街道 | 中居宅社区居委会 | 1503595286 | 电网_10kV铁路家属院6#箱变（三供一业） | 160
33 | 承德供电公司 | 双桥区供电中心 | 供电服务四站 | 桥东街道 | 中居宅街道居民委员会 | 1503404203 | 电网_10kV武阳花园1号变（用户）出线间隔配电变压器 | 1000
34 | 承德供电公司 | 双桥区供电中心 | 供电服务四站 | 桥东街道 | 中居宅街道居民委员会 | 1503404206 | 电网_10kV武阳小区旁农机楼变台（用户）出线间隔配电变压器 | 252
35 | 承德供电公司 | 双桥区供电中心 | 供电服务四站 | 桥东街道 | 中居宅街道居民委员会 | 1503404207 | 电网_10kV武阳花园2号变（用户）出线间隔配电变压器 | 504
36 | 承德供电公司 | 双桥区供电中心 | 供电服务四站 | 桥东街道 | 东园林街道居民委员会 | 1503404208 | 电网_10kV顺诚大厦台区（用户）出线间隔配电变压器 | 640
37 | 承德供电公司 | 双桥区供电中心 | 供电服务三站 | 中华路街道 | 山庄社区居民委员会 | 1503368459 | 电网_10kV常王府胡同里虹桥房产台(用户) | 160 | 东丰线517 | 5066.2939
38 | 承德供电公司 | 双桥区供电中心 | 供电服务二站 | 中华路街道 | 山庄社区居民委员会 | 1503351026 | 电网_10kV六统小南门商业街公变（用户）出线间隔配电变压器 | 640
39 | 承德供电公司 | 双桥区供电中心 | 供电服务三站 | 西大街街道 | 西大街社区居民委员会 | 1503361526 | 电网_10kV小北沟花园小区4678楼和5楼(用户)出线间隔配电变压器 | 640
40 | 承德供电公司 | 双桥区供电中心 | 供电服务三站 | 西大街街道 | 西大街社区居民委员会 | 1503361527 | 电网_10kV小北沟花园小区123楼和5楼(用户)出线间隔配电变压器 | 640
41 | 承德供电公司 | 双桥区供电中心 | 供电服务二站 | 中华路街道 | 山庄社区居民委员会 | 1502807333 | 电网_10kV东站517线路东峰线榆林坡变台 | 400
42 | 承德供电公司 | 双桥区供电中心 | 北郊供电所 | 中华路街道 | 山庄社区居民委员会 | 1502807270 | 电网_10kV东站517线路东峰线德汇门变台 | 320
43 | 承德供电公司 | 双桥区供电中心 | 北郊供电所 | 中华路街道 | 山庄社区居民委员会 | 1502807389 | 电网_10kV东站517线路东峰线六合塔变台 | 320
44 | 承德供电公司 | 双桥区供电中心 | 供电服务三站 | 西大街街道 | 常王府社区居民委员会 | 1503072941 | 电网_10kV东站517线路东峰线常王府变台 | 504
45 | 承德供电公司 | 双桥区供电中心 | 供电服务三站 | 西大街街道 | 西大街社区居民委员会 | 1503361522 | 电网_10kV工行小北沟工地箱变(用户)出线间隔配电变压器 | 504
46 | 承德供电公司 | 双桥区供电中心 | 供电服务三站 | 头道牌楼街道 | 文庙社区居民委员会 | 1503361523 | 电网_10kV西大街工行二牌楼箱变(用户)出线间隔配电变压器 | 504
47 | 承德供电公司 | 双桥区供电中心 | 供电服务三站 | 西大街街道 | 常王府社区居民委员会 | 1503361524 | 电网_10kV常王府口台（用户）出线间隔配电变压器 | 504
48 | 承德供电公司 | 双桥区供电中心 | 供电服务三站 | 头道牌楼街道 | 安定里社区居民委员会 | 1503361525 | 电网_10kV碧峰家园小区1(用户)出线间隔配电变压器 | 1280
49 | 承德供电公司 | 双桥区供电中心 | 供电服务三站 | 西大街街道 | 西大街社区居民委员会 | 1503361528 | 电网_10kV粮市北山小区2楼变台(用户)出线间隔配电变压器 | 640
50 | 承德供电公司 | 双桥区供电中心 | 供电服务三站 | 西大街街道 | 西大街社区居民委员会 | 1503361529 | 电网_10kV粮市北山小区1变台区公变（用户）出线间隔配电变压器 | 640
51 | 承德供电公司 | 双桥区供电中心 | 供电服务三站 | 西大街街道 | 西大街社区居民委员会 | 1503361530 | 电网_10kV大北沟荣信开发(用户)出线间隔配电变压器 | 504
52 | 承德供电公司 | 双桥区供电中心 | 供电服务三站 | 头道牌楼街道 | 安定里社区居民委员会 | 1503361533 | 电网_10kV碧峰家园小区4(用户)出线间隔配电变压器 | 1600
53 | 承德供电公司 | 双桥区供电中心 | 供电服务三站 | 头道牌楼街道 | 安定里社区居民委员会 | 1503361534 | 电网_10kV碧峰家园小区3(用户)出线间隔配电变压器 | 1600
54 | 承德供电公司 | 双桥区供电中心 | 供电服务三站 | 头道牌楼街道 | 安定里社区居民委员会 | 1503361535 | 电网_10kV碧峰家园小区2(用户)出线间隔配电变压器 | 1280
55 | 承德供电公司 | 双桥区供电中心 | 北郊供电所 | 狮子沟镇 | 丽水社区居委会 | 0503661940 | 10kV配件公司台箱变配电变压器（用户） | 640 | 东双线515 | 2904.6969
56 | 承德供电公司 | 双桥区供电中心 | 北郊供电所 | 狮子沟镇 | 丽水社区居委会 | 0503661920 | 电网_10kV乾阳小区配电室2配电变压器（用户） | 640
57 | 承德供电公司 | 双桥区供电中心 | 北郊供电所 | 狮子沟镇 | 丽水社区居委会 | 0503661924 | 电网_10kV银泰房屋开发公司配电室公变配电变压器（用户） | 640
58 | 承德供电公司 | 双桥区供电中心 | 北郊供电所 | 狮子沟镇 | 丽水社区居委会 | 0503661928 | 10kV房产局房屋开发配电室1公变配电变压器(用户) | 640
59 | 承德供电公司 | 双桥区供电中心 | 北郊供电所 | 狮子沟镇 | 丽水社区居委会 | 0503661941 | 10kV喇嘛寺交警支队配电室公变配电变压器(用户) | 640
60 | 承德供电公司 | 双桥区供电中心 | 北郊供电所 | 狮子沟镇 | 喇嘛寺村委会 | 0503675979 | 10kV东虎线525喇嘛寺铁兵变台 | 80
61 | 承德供电公司 | 双桥区供电中心 | 北郊供电所 | 狮子沟镇 | 喇嘛寺村村民委员会 | 1502660008 | 电网_10kV东站520喇嘛寺线路喇嘛寺小学边变台 | 160
62 | 承德供电公司 | 双桥区供电中心 | 北郊供电所 | 中华路街道 | 锤峰社区居民委员会 | 1502664218 | 电网_10kV东站525线路东虎线电力运输公司变台 | 252
63 | 承德供电公司 | 双桥区供电中心 | 北郊供电所 | 中华路街道 | 锤峰社区居民委员会 | 1502992175 | 电网_10kV东站525线路东虎线电力运输公司1变台 | 80
64 | 承德供电公司 | 双桥区供电中心 | 北郊供电所 | 狮子沟镇 | 普宁寺社区居委会 | 1503580055 | 电网_10kV107部队煤改电变台 | 160 | 东水线516 | 2395.7278
65 | 承德供电公司 | 双桥区供电中心 | 北郊供电所 | 狮子沟镇 | 普宁寺社区居民委员会 | 1502807891 | 电网_10kV东站516线路东水线狮子沟党校门前变台 | 504
66 | 承德供电公司 | 双桥区供电中心 | 北郊供电所 | 狮子沟镇 | 狮子沟社区居民委员会 | 1503340115 | 电网_10kV日昱东苑2#变（用户）配电变压器 | 640
67 | 承德供电公司 | 双桥区供电中心 | 北郊供电所 | 狮子沟镇 | 狮子沟社区居民委员会 | 1503340116 | 电网_10kV日昱东苑4#变（用户）配电变压器 | 640
68 | 承德供电公司 | 双桥区供电中心 | 北郊供电所 | 狮子沟镇 | 狮子沟社区居民委员会 | 1503340117 | 电网_10kV日昱东苑3#变（用户）配电变压器 | 640
69 | 承德供电公司 | 双桥区供电中心 | 北郊供电所 | 狮子沟镇 | 狮子沟社区居民委员会 | 1503340118 | 电网_10kV日昱东苑1#变（用户）配电变压器 | 640
70 | 承德供电公司 | 双桥区供电中心 | 北郊供电所 | 狮子沟镇 | 普宁寺社区居民委员会 | 1503347662 | 电网_10kV第六中学变台（用户） | 160
71 | 承德供电公司 | 双桥区供电中心 | 北郊供电所 | 狮子沟镇 | 狮子沟村村民委员会 | 1503347663 | 电网_10kV要塞沟里公变（用户） | 64
72 | 承德供电公司 | 双桥区供电中心 | 北郊供电所 | 狮子沟镇 | 狮子沟村村民委员会 | 1503347664 | 电网_10kV致爽家园1-5楼公变（用户）配电变压器 | 640
73 | 承德供电公司 | 双桥区供电中心 | 北郊供电所 | 狮子沟镇 | 狮子沟村村民委员会 | 1503347665 | 电网_10kV军分区住宅楼（用户）配电变压器 | 252
74 | 承德供电公司 | 双桥区供电中心 | 北郊供电所 | 狮子沟镇 | 狮子沟村村民委员会 | 1503347666 | 电网_10kV华林园小区（用户）配电变压器 | 1000
75 | 承德供电公司 | 双桥区供电中心 | 北郊供电所 | 狮子沟镇 | 普宁寺社区居民委员会 | 1503347667 | 电网_10kV狮子沟聋哑学校公变（用户） | 160
76 | 承德供电公司 | 双桥区供电中心 | 北郊供电所 | 狮子沟镇 | 狮子沟村村民委员会 | 1503347668 | 电网_10kV致爽家园678楼公变（用户）配电变压器 | 640
77 | 承德供电公司 | 双桥区供电中心 | 北郊供电所 | 狮子沟镇 | 狮子沟村村民委员会 | 1502687266 | 电网_10kV东站516线路东水线狮子沟村变台 | 252
78 | 承德供电公司 | 双桥区供电中心 | 北郊供电所 | 狮子沟镇 | 普宁寺社区居民委员会 | 1502714332 | 电网_10kV东站516线路东水线普林小区变台 | 252
79 | 承德供电公司 | 双桥区供电中心 | 北郊供电所 | 狮子沟镇 | 狮子沟村村民委员会 | 1502809375 | 电网_10kV东站516线路东水线军分区干休所变台1 | 160
80 | 承德供电公司 | 双桥区供电中心 | 北郊供电所 | 狮子沟镇 | 狮子沟村村民委员会 | 1503353406 | 电网_10kV狮子沟266基建公变（用户）配电变压器 | 320
81 | 承德供电公司 | 双桥区供电中心 | 北郊供电所 | 狮子沟镇 | 普宁寺社区居民委员会 | 1503523683 | 电网_10kV供电公司培训中心充电站箱变配电变压器 | 504
82 | 承德供电公司 | 双桥区供电中心 | 北郊供电所 | 狮子沟镇 | 狮子沟村委会 | 1612230805125207 | 10kV商务部承德培训基地箱变（用户）配电变压器 | 160
83 | 承德供电公司 | 双桥区供电中心 | 北郊供电所 | 狮子沟镇 | 狮子沟村委会 | 1503580046 | 电网_10kV大佛寺后山居民煤改电箱变 | 504
84 | 承德供电公司 | 双桥区供电中心 | 北郊供电所 | 狮子沟镇 | 狮子沟村委会 | 1503580047 | 电网_10kV南甲山林管局煤改电变台 | 303
85 | 承德供电公司 | 双桥区供电中心 | 北郊供电所 | 狮子沟镇 | 狮子沟村委会 | 1503573632 | 电网_10kV薰衣草充电站配电变压器 | 504
86 | 承德供电公司 | 双桥区供电中心 | 北郊供电所 | 狮子沟镇 | 狮子沟村村民委员会 | 1503339100 | 电网_10kV百合苑小区箱变（用户）配电变压器 | 160
87 | 承德供电公司 | 双桥区供电中心 | 北郊供电所 | 狮子沟镇 | 狮子沟村村民委员会 | 2017000267041036 | 电网_10kV东站516线路东水线军分区干休所变台2 | 40
88 | 承德供电公司 | 双桥区供电中心 | 供电服务二站 | 中华路街道 | 山庄社区居民委员会 | 1502808432 | 电网_10kV东站511东武线迎水坝口变压器公用 | 252 | 东武线511 | 3568.3999
89 | 承德供电公司 | 双桥区供电中心 | 供电服务二站 | 中华路街道 | 山庄社区居民委员会 | 1502809351 | 电网_10kV东站511东武线畅远楼小区变压器公用 | 504
90 | 承德供电公司 | 双桥区供电中心 | 供电服务二站 | 中华路街道 | 山庄社区居民委员会 | 1503351024 | 电网_CD0303009柴厂小区（用户）出线间隔配电变压器 | 640
91 | 承德供电公司 | 双桥区供电中心 | 供电服务二站 | 中华路街道 | 山庄社区居民委员会 | 1503351025 | 电网_仪表四厂兴业开发2号变(用户）出线间隔配电变压器 | 400
92 | 承德供电公司 | 双桥区供电中心 | 供电服务二站 | 中华路街道 | 山庄社区居民委员会 | 1503351027 | 电网_CD0303028仪表四厂兴业开发(用户）出线间隔配电变压器 | 400
93 | 承德供电公司 | 双桥区供电中心 | 供电服务二站 | 中华路街道 | 山庄社区居民委员会 | 1503351028 | 电网_CD0303011柴场小区(用户）出线间隔配电变压器 | 504
94 | 承德供电公司 | 双桥区供电中心 | 供电服务二站 | 中华路街道 | 山庄社区居民委员会 | 1503351029 | 电网_CD0303055体委(用户）出线间隔配电变压器 | 252
95 | 承德供电公司 | 双桥区供电中心 | 供电服务二站 | 中华路街道 | 山庄社区居民委员会 | 1502809584 | 电网_10kV东站511东武线迎水坝变压器公用 | 504
96 | 承德供电公司 | 双桥区供电中心 | 供电服务二站 | 中华路街道 | 山庄社区居民委员会 | 1502807665 | 电网_10kV东站511线路东武线迎水坝里变台 | 180
97 | 承德供电公司 | 双桥区供电中心 | 供电服务四站 | 桥东街道 | 世纪城社区居民委员会 | 1503513993 | 电网_10kV世纪城二期4号配电室（用户）出线间隔配电变压器 | 800 | 世纪城二期529 | 3009.442
98 | 承德供电公司 | 双桥区供电中心 | 供电服务四站 | 桥东街道 | 世纪城社区居民委员会 | 1503400562 | 电网_10kV世纪城二期2配电室1变台-（用户）出线间隔配电变压器 | 1000
99 | 承德供电公司 | 双桥区供电中心 | 供电服务四站 | 桥东街道 | 世纪城社区居民委员会 | 1503400715 | 电网_10kV世纪城2期2号配电室2居民公变（用户）出线间隔配电变压器 | 1000
100 | 承德供电公司 | 双桥区供电中心 | 供电服务四站 | 桥东街道 | 世纪城社区居民委员会 | 1503403541 | 电网_10kV世纪城二期1配电室2变台（用户）出线间隔配电变压器 | 1000
101 | 承德供电公司 | 双桥区供电中心 | 供电服务四站 | 桥东街道 | 世纪城社区居民委员会 | 1503400706 | 电网_10kV世纪城二期5号变台（用户）出线间隔配电变压器 | 1000
102 | 承德供电公司 | 双桥区供电中心 | 供电服务四站 | 桥东街道 | 世纪城社区居民委员会 | 1503400707 | 电网_10kV世纪城二期3号变（用户）出线间隔配电变压器 | 800
103 | 承德供电公司 | 双桥区供电中心 | 供电服务四站 | 桥东街道 | 会龙山社区居委会 | 0503661944 | 电网_10kV碧麓家园小区配电室2号变配电变压器（用户） | 1000 | 东虎线525 | 4142.4416 | 5375.2332
104 | 承德供电公司 | 双桥区供电中心 | 供电服务四站 | 桥东街道 | 会龙山社区居委会 | 0503661923 | 电网_10kV碧麓家园小区配电室3号变配电变压器（用户） | 640
105 | 承德供电公司 | 双桥区供电中心 | 供电服务四站 | 狮子沟镇 | 丽水社区居委会 | 0503661925 | 电网_10kV大老虎沟矿产品集资楼配电室配电变压器(用户) | 252
106 | 承德供电公司 | 双桥区供电中心 | 供电服务四站 | 桥东街道 | 会龙山社区居委会 | 0503661926 | 电网_10kV碧麓家园小区配电室1号变配电变压器（用户） | 800
107 | 承德供电公司 | 双桥区供电中心 | 供电服务四站 | 狮子沟镇 | 丽水社区居委会 | 0503661927 | 电网_10kV大老虎沟里统建台箱变配电变压器（用户） | 200
108 | 承德供电公司 | 双桥区供电中心 | 供电服务四站 | 狮子沟镇 | 丽水社区居委会 | 0503661929 | 电网_10kV大老虎沟看守所配电室配电变压器（用户） | 80
109 | 承德供电公司 | 双桥区供电中心 | 供电服务四站 | 狮子沟镇 | 丽水社区居委会 | 0503661933 | 电网_10kV电机厂家属院配电室配电变压器(用户) | 40
110 | 承德供电公司 | 双桥区供电中心 | 供电服务四站 | 狮子沟镇 | 丽水社区居委会 | 0503661934 | 电网_10kV大老虎沟乐达园小区配电室配电变压器 | 640
111 | 承德供电公司 | 双桥区供电中心 | 供电服务四站 | 狮子沟镇 | 丽水社区居委会 | 0503661942 | 电网_10kV大老虎沟市政家属楼配电室配电变压器(用户) | 200
112 | 承德供电公司 | 双桥区供电中心 | 供电服务四站 | 狮子沟镇 | 丽水社区居委会 | 0503661921 | 电网_10kV龙泉山庄配电室配电变压器（用户） | 1280
113 | 承德供电公司 | 双桥区供电中心 | 供电服务四站 | 狮子沟镇 | 丽水社区居委会 | 0503661930 | 电网_10kV大老虎沟口黄金宾馆配电室配电变压器（用户） | 252
114 | 承德供电公司 | 双桥区供电中心 | 供电服务四站 | 桥东街道 | 会龙山社区居委会 | 1503593915 | 电网_10kV北山社区罗汉山煤改电箱变 | 320
115 | 承德供电公司 | 双桥区供电中心 | 供电服务四站 | 中华路街道 | 锤峰社区居民委员会 | 1502807615 | 电网_10kV东北郊站东虎线525大老虎沟箱变 | 504
116 | 承德供电公司 | 双桥区供电中心 | 供电服务四站 | 中华路街道 | 锤峰社区居民委员会 | 1503104633 | 电网_10kV小老虎沟开闭站大老虎沟出线化工家属楼配电变压器 | 400
117 | 承德供电公司 | 双桥区供电中心 | 供电服务四站 | 中华路街道 | 锤峰社区居民委员会 | 1503104634 | 电网_10kV小老虎沟开闭站大老虎沟出线妇幼保健院家属楼配电变压器 | 400
118 | 承德供电公司 | 双桥区供电中心 | 供电服务四站 | 桥东街道 | 北山社区居民委员会 | 1503388449 | 电网_电网_10kV会龙山庄三期2号变（用户）变压器 | 640
119 | 承德供电公司 | 双桥区供电中心 | 供电服务四站 | 桥东街道 | 会龙山社区居民委员会 | 1503388450 | 电网_电网_10kV会龙山庄三期1号变（用户）变压器 | 640
120 | 承德供电公司 | 双桥区供电中心 | 供电服务四站 | 桥东街道 | 北山社区居民委员会 | 1503400711 | 10kV会龙山庄二期2公变（用户）变压器 | 640
121 | 承德供电公司 | 双桥区供电中心 | 供电服务四站 | 桥东街道 | 北山社区居民委员会 | 1503400713 | 电网_电网_10kV会龙山庄一期2公变（用户）变压器 | 640
122 | 承德供电公司 | 双桥区供电中心 | 供电服务四站 | 桥东街道 | 北山社区居民委员会 | 1503400714 | 电网_电网_10kV会龙山庄一期1公变（用户）变压器 | 640
123 | 承德供电公司 | 双桥区供电中心 | 供电服务四站 | 桥东街道 | 北山社区居民委员会 | 1503403521 | 电网_10kV小老虎沟会龙小区配电室右（66帐）变压器 | 640
124 | 承德供电公司 | 双桥区供电中心 | 供电服务四站 | 桥东街道 | 会龙山社区居民委员会 | 1503403543 | 电网_10kV小老虎沟会龙小区配电室左（77）变压器 | 1000
125 | 承德供电公司 | 双桥区供电中心 | 供电服务四站 | 中华路街道 | 锤峰社区居民委员会 | 1502644363 | 电网_10kV东站525线路东虎线大老虎沟市政变台 | 400
126 | 承德供电公司 | 双桥区供电中心 | 供电服务四站 | 中华路街道 | 锤峰社区居民委员会 | 1503104635 | 电网_10kV小老虎沟开闭站大老虎沟出线地建五公司配电变压器 | 504
127 | 承德供电公司 | 双桥区供电中心 | 供电服务四站 | 桥东街道 | 会龙山社区居民委员会 | 1503400712 | 10kV会龙山庄二期1公变（用户）变压器 | 640
128 | 承德供电公司 | 双桥区供电中心 | 供电服务四站 | 桥东街道 | 会龙山社区居委会 | 0503670038 | 10kV小老虎沟出线汽车四队家属楼箱变 | 504
129 | 承德供电公司 | 双桥区供电中心 | 供电服务四站 | 桥东街道 | 喇嘛寺村委会 | 0503661456 | 电网_10kV君盛花园小区箱变（用户） | 504
130 | 承德供电公司 | 双桥区供电中心 | 供电服务四站 | 桥东街道 | 会龙山社区居委会 | 0503684880 | 10kV东虎线525卸煤机箱变变压器 | 504
131 | 承德供电公司 | 双桥区供电中心 | 北郊供电所 | 狮子沟镇 | 喇嘛寺村委会 | 2023000408500997 | 电网_10kV东虎线525山庄涂料厂变压器 | 80
132 | 承德供电公司 | 双桥区供电中心 | 供电服务四站 | 狮子沟镇 | 喇嘛寺村委会 | 0503677194 | 电网_10kV东虎线525行署煤气站变压器 | 80
133 | 承德供电公司 | 双桥区供电中心 | 供电服务三站 | 西大街街道 | 西大街社区居委会 | 1503594161 | 电网_10kV东营线518二廊庙新建 | 160 | 东营线518 | 4554.989
134 | 承德供电公司 | 双桥区供电中心 | 供电服务三站 | 西大街街道 | 西大街社区居民委员会 | 1502017832 | 电网_10kV东站518东营线路小溪沟里变台 | 504
135 | 承德供电公司 | 双桥区供电中心 | 供电服务三站 | 西大街街道 | 西大街社区居民委员会 | 1502655403 | 电网_10kV东站518东营线路小溪沟口变压器公用026 | 252
136 | 承德供电公司 | 双桥区供电中心 | 供电服务三站 | 西大街街道 | 西大街社区居民委员会 | 1502807317 | 电网_10kV东站518线路东营线耳朵眼变台 | 504
137 | 承德供电公司 | 双桥区供电中心 | 供电服务三站 | 西大街街道 | 西大街社区居民委员会 | 1502988333 | 电网_10kV东北郊站东营线518线路小溪沟北1号箱变 | 504
138 | 承德供电公司 | 双桥区供电中心 | 供电服务三站 | 西大街街道 | 西大街社区居民委员会 | 1502988334 | 电网_10kV东北郊站东营线518线路小溪沟北2号箱变 | 504
139 | 承德供电公司 | 双桥区供电中心 | 供电服务三站 | 西大街街道 | 西大街社区居民委员会 | 1502988335 | 电网_10kV东北郊站东营线518线路小溪沟南1号箱变 | 504
140 | 承德供电公司 | 双桥区供电中心 | 供电服务三站 | 西大街街道 | 西大街社区居民委员会 | 1502988336 | 电网_10kV东北郊站东营线518线路小溪沟南2号箱变 | 504
141 | 承德供电公司 | 双桥区供电中心 | 供电服务三站 | 西大街街道 | 西大街社区居民委员会 | 1502988337 | 电网_10kV东北郊站东营线518线路小溪沟房屋开发1号箱变 | 504
142 | 承德供电公司 | 双桥区供电中心 | 供电服务三站 | 西大街街道 | 西大街社区居民委员会 | 1502990428 | 电网_10kV东北郊站东营线518线路火神庙小区7号楼边1号箱变 | 504
143 | 承德供电公司 | 双桥区供电中心 | 供电服务三站 | 西大街街道 | 西大街社区居民委员会 | 1502990429 | 电网_10kV东北郊站东营线518线路火神庙小区7号楼边2号箱变 | 504
144 | 承德供电公司 | 双桥区供电中心 | 供电服务三站 | 西大街街道 | 西大街社区居民委员会 | 1502990430 | 电网_10kV东北郊站东营线518线路火神庙小区8号楼边箱变 | 504
145 | 承德供电公司 | 双桥区供电中心 | 供电服务三站 | 西大街街道 | 西大街社区居民委员会 | 1502990431 | 电网_10kV东北郊站东营线518线路小溪沟房屋开发度假村边箱变 | 504
146 | 承德供电公司 | 双桥区供电中心 | 供电服务三站 | 西大街街道 | 西大街社区居民委员会 | 1502990432 | 电网_10kV东北郊站东营线518线路粮食北山15号楼边箱变 | 504
147 | 承德供电公司 | 双桥区供电中心 | 供电服务三站 | 西大街街道 | 西大街社区居民委员会 | 1502990427 | 电网_10kV东北郊站东营线518线路火神庙小区3号楼北箱变 | 504
148 | 承德供电公司 | 双桥区供电中心 | 供电服务三站 | 西大街街道 | 西大街社区居民委员会 | 1503361531 | 电网_10kV山庄小学院内右侧武庙台(用户)出线间隔配电变压器 | 80
149 | 承德供电公司 | 双桥区供电中心 | 供电服务三站 | 西大街街道 | 西大街社区居民委员会 | 1503361532 | 电网_10kV小西沟粮食加工厂公变(用户)出线间隔配电变压器 | 504
150 | 承德供电公司 | 双桥区供电中心 | 供电服务四站 | 牛圈子沟镇 | 桲椤树村委会 | 1503396901 | 电网_10千伏马架子二道沟口台区新建 | 160 | 红石峦524 | 8114.736
151 | 承德供电公司 | 双桥区供电中心 | 双峰寺镇供电所 | 牛圈子沟镇 | 蛤蟆石村委会 | 0503662204 | 电网_10kV蛤蟆石出线贾营村新建变台 | 155
152 | 承德供电公司 | 双桥区供电中心 | 供电服务四站 | 牛圈子沟镇 | 桲椤树村委会 | 1503396902 | 电网_10kV桲椤树出线水泉南沟新建 | 112.16
153 | 承德供电公司 | 双桥区供电中心 | 供电服务四站 | 牛圈子沟镇 | 蛤蟆石村委会 | 1503595276 | 电网_10kV蛤蟆石出线蛤蟆石一队变台 | 104.86
154 | 承德供电公司 | 双桥区供电中心 | 供电服务四站 | 牛圈子沟镇 | 桲椤树村委会 | 1502009495 | 10kV桲椤树出线水泉南沟沟口台 | 47.675
155 | 承德供电公司 | 双桥区供电中心 | 供电服务四站 | 牛圈子沟镇 | 蛤蟆石村委会 | 1503595275 | 电网_10kV蛤蟆石出线蛤蟆石五队变台 | 64.75
156 | 承德供电公司 | 双桥区供电中心 | 双峰寺镇供电所 | 牛圈子沟镇 | 蛤蟆石村村民委员会 | 1502656866 | 电网_10kV红石峦开闭站蛤蟆石出线贾营村变台 | 129.72
157 | 承德供电公司 | 双桥区供电中心 | 供电服务四站 | 牛圈子沟镇 | 水泉村村民委员会 | 1502655406 | 电网_10kV东站524红石峦线路水泉前园子变台 | 124.96
158 | 承德供电公司 | 双桥区供电中心 | 供电服务四站 | 牛圈子沟镇 | 桲椤树村村民委员会 | 1502655408 | 电网_10kV东站524红石峦线路渤椤树村平台子变台 | 4.6
159 | 承德供电公司 | 双桥区供电中心 | 双峰寺镇供电所 | 牛圈子沟镇 | 蛤蟆石村村民委员会 | 1502654642 | 电网_10kV红石峦开闭站蛤蟆石出线贾营四队变台 | 75
160 | 承德供电公司 | 双桥区供电中心 | 供电服务四站 | 牛圈子沟镇 | 马架子村民委员会 | 1502668860 | 电网_10kV东站524红石峦线路马架子四队变台 | 114
161 | 承德供电公司 | 双桥区供电中心 | 供电服务四站 | 牛圈子沟镇 | 红石峦村村民委员会 | 1502668862 | 电网_10kV东站524红石峦线路红石峦沟村部变台 | 80
162 | 承德供电公司 | 双桥区供电中心 | 供电服务四站 | 牛圈子沟镇 | 红石峦村村民委员会 | 1502668863 | 电网_10kV东站524红石峦线路红石峦沟村变台 | 160
163 | 承德供电公司 | 双桥区供电中心 | 供电服务四站 | 牛圈子沟镇 | 水泉村村民委员会 | 1502680675 | 电网_10kV东站524红石峦线路水泉学校变压器 | 127
164 | 承德供电公司 | 双桥区供电中心 | 供电服务四站 | 牛圈子沟镇 | 桲椤树村村民委员会 | 1502644730 | 电网_10kV红石峦开闭站桲椤树出线桲椤树五六队变台 | 163.305
165 | 承德供电公司 | 双桥区供电中心 | 供电服务四站 | 牛圈子沟镇 | 水泉村村民委员会 | 1502644357 | 电网_10kV东站524红石峦线路柳树沟口变台 | 155
166 | 承德供电公司 | 双桥区供电中心 | 供电服务四站 | 牛圈子沟镇 | 水泉村村民委员会 | 1502644358 | 电网_10kV东站524红石峦线路水泉柳树沟变压器 | 38
167 | 承德供电公司 | 双桥区供电中心 | 供电服务四站 | 牛圈子沟镇 | 水泉村村民委员会 | 1502644810 | 电网_10kV东站524红石峦线路水泉村新建变台 | 124.25
168 | 承德供电公司 | 双桥区供电中心 | 双峰寺镇供电所 | 牛圈子沟镇 | 蛤蟆石村村民委员会 | 1502714189 | 电网_10kV红石峦开闭站蛤蟆石出线双峰寺东台变台 | 80
169 | 承德供电公司 | 双桥区供电中心 | 供电服务四站 | 牛圈子沟镇 | 马架子村民委员会 | 1502714338 | 电网_10kV红石峦开闭站蛤蟆石出线红石峦供电仓库变台 | 64
170 | 承德供电公司 | 双桥区供电中心 | 供电服务四站 | 牛圈子沟镇 | 马架子村民委员会 | 1502714340 | 电网_10kV红石峦开闭站蛤蟆石出线马架子一队变台 | 16.38
171 | 承德供电公司 | 双桥区供电中心 | 供电服务四站 | 牛圈子沟镇 | 马架子村民委员会 | 1502939827 | 电网_10kV红石峦开闭站桲椤树出线马架子二道沟口变台 | 208.955
172 | 承德供电公司 | 双桥区供电中心 | 供电服务四站 | 牛圈子沟镇 | 红石峦村村民委员会 | 1502939830 | 电网_10kV红石峦开闭站蛤蟆石出线蛤蟆石三队变台 | 74.39
173 | 承德供电公司 | 双桥区供电中心 | 双峰寺镇供电所 | 牛圈子沟镇 | 蛤蟆石村村民委员会 | 1502939831 | 电网_10kV红石峦开闭站蛤蟆石出线双峰寺南台变台 | 160
174 | 承德供电公司 | 双桥区供电中心 | 双峰寺镇供电所 | 牛圈子沟镇 | 蛤蟆石村村民委员会 | 1502942404 | 电网_10kV红石峦开闭站蛤蟆石出线贾营五队变台 | 160
175 | 承德供电公司 | 双桥区供电中心 | 供电服务四站 | 牛圈子沟镇 | 马架子村民委员会 | 1502956026 | 10kV红石峦开闭站桲椤树出线建材库北变台 | 252
176 | 承德供电公司 | 双桥区供电中心 | 供电服务四站 | 牛圈子沟镇 | 红石峦村村民委员会 | 1503400515 | 电网_10kV地质家园小区2号变台(用户)出线间隔配电变压器 | 640
177 | 承德供电公司 | 双桥区供电中心 | 供电服务四站 | 牛圈子沟镇 | 蛤蟆石村村民委员会 | 1503400563 | 电网_10kV杨家沟小区2公变（用户）出线间隔配电变压器 | 1000
178 | 承德供电公司 | 双桥区供电中心 | 供电服务四站 | 牛圈子沟镇 | 马架子村民委员会 | 1503400564 | 电网_10kV杨家沟小区1公变（用户）出线间隔配电变压器 | 1000
179 | 承德供电公司 | 双桥区供电中心 | 供电服务四站 | 牛圈子沟镇 | 马架子村民委员会 | 1503400565 | 电网_10kV黄酒车间公变001（用户）出线间隔配电变压器 | 80
180 | 承德供电公司 | 双桥区供电中心 | 供电服务四站 | 牛圈子沟镇 | 马架子村民委员会 | 1503404209 | 电网_10kV马架子村刘家沟B组团（用户）出线间隔配电变压器 | 504
181 | 承德供电公司 | 双桥区供电中心 | 供电服务四站 | 牛圈子沟镇 | 桲椤树村委会 | 1503563239 | 电网_10kV红石峦开闭站桲椤树出线桲椤树村东沟变台新建 | 0
182 | 承德供电公司 | 双桥区供电中心 | 供电服务四站 | 牛圈子沟镇 | 桲椤树村委会 | 1503563235 | 电网_10kV红石峦开闭站桲椤树出线夹强沟变台新建 | 38.96
183 | 承德供电公司 | 双桥区供电中心 | 供电服务四站 | 牛圈子沟镇 | 桲椤树村委会 | 1601240905024304 | 10kV红石峦开闭站桲椤树出线建材库北2号变台 | 80
184 | 承德供电公司 | 双桥区供电中心 | 供电服务四站 | 牛圈子沟镇 | 蛤蟆石村委会 | 1611232405017658 | 10kV蛤蟆石三队新建变台 | 160
185 | 承德供电公司 | 双桥区供电中心 | 双峰寺镇供电所 | 牛圈子沟镇 | 蛤蟆石村委会 | 1611231605040691 | 10kV蛤蟆石村出线贾营分支双峰寺村东新建1号变压器 | 80
186 | 承德供电公司 | 双桥区供电中心 | 双峰寺镇供电所 | 牛圈子沟镇 | 蛤蟆石村委会 | 1611231705001278 | 10kV蛤蟆石出线贾营村分支贾营村3号变压器 | 160
187 | 承德供电公司 | 双桥区供电中心 | 供电服务四站 | 牛圈子沟镇 | 桲椤树村委会 | 1605242305131643 | 10kV红石峦开闭站桲椤树出线桲椤树村东沟56队2号变 | 160
188 | 承德供电公司 | 双桥区供电中心 | 供电服务四站 | 牛圈子沟镇 | 桲椤树村委会 | 1605242305119146 | 10kV红石峦开闭站桲椤树出线水泉村北台 | 80
189 | 承德供电公司 | 双桥区供电中心 | 供电服务四站 | 牛圈子沟镇 | 蛤蟆石村委会 | 1503563238 | 电网_10kV红石峦开闭站蛤蟆石出线蛤蟆石四队变台新建 | 10.15
190 | 承德供电公司 | 双桥区供电中心 | 供电服务四站 | 牛圈子沟镇 | 蛤蟆石村委会 | 1503595274 | 电网_10kV蛤蟆石出线蛤蟆石1-2队变台 | 160
191 | 承德供电公司 | 双桥区供电中心 | 供电服务四站 | 牛圈子沟镇 | 桲椤树村委会 | 1503595282 | 电网_10kV桲椤树出线马架子三队变台 | 145
192 | 承德供电公司 | 双桥区供电中心 | 供电服务四站 | 牛圈子沟镇 | 蛤蟆石村委会 | 1503563237 | 电网_10kV红石峦开闭站蛤蟆石出线蛤蟆石二队变台新建 | 38.385
193 | 承德供电公司 | 双桥区供电中心 | 供电服务四站 | 牛圈子沟镇 | 蛤蟆石村委会 | 1503563236 | 电网_10kV红石峦开闭站蛤蟆石出线马架子二队变台新建 | 160
194 | 承德供电公司 | 双桥区供电中心 | 供电服务四站 | 牛圈子沟镇 | 红石峦村村民委员会 | 1502668864 | 电网_10kV红石峦开闭站红石峦出线红石峦头道沟变台 | 160
195 | 承德供电公司 | 双桥区供电中心 | 供电服务二站 | 中华路街道 | 南兴隆社区居民委员会 | 1502808938 | 电网_10kV东北郊站火神庙521南兴隆箱变 | 504 | 火神庙521 | 3216.5041
196 | 承德供电公司 | 双桥区供电中心 | 供电服务二站 | 中华路街道 | 南兴隆社区居民委员会 | 1502809204 | 电网_10kV东站521线路火神庙统建花园变台 | 640
197 | 承德供电公司 | 双桥区供电中心 | 供电服务二站 | 中华路街道 | 南兴隆社区居民委员会 | 1503360511 | 电网_10kV266门诊后政府开发公司(用户) | 320
198 | 承德供电公司 | 双桥区供电中心 | 供电服务二站 | 中华路街道 | 南兴隆社区居民委员会 | 1503353571 | 电网_CD0303061市委天成房屋开发(用户)出线间隔配电变压器 | 160
199 | 承德供电公司 | 双桥区供电中心 | 供电服务二站 | 中华路街道 | 南兴隆社区居民委员会 | 1503353576 | 电网_CD0303062东大街超市内1民俗博物馆台(用户)出线间隔配电变压器 | 640
200 | 承德供电公司 | 双桥区供电中心 | 供电服务二站 | 中华路街道 | 南兴隆社区居民委员会 | 1503353580 | 电网_承德市正源房地产开发(用户)出线间隔配电变压器 | 504
201 | 承德供电公司 | 双桥区供电中心 | 供电服务二站 | 中华路街道 | 南兴隆社区居民委员会 | 1503360519 | 电网_CD0303060东大街民博小区变台(用户)出线间隔配电变压器 | 640
202 | 承德供电公司 | 双桥区供电中心 | 供电服务三站 | 中华路街道 | 南兴隆社区居民委员会 | 1503364075 | 电网_10kV德汇大厦配电室(用户)出线间隔配电变压器 | 2000
203 | 承德供电公司 | 双桥区供电中心 | 北郊供电所 | 狮子沟镇 | 丽水社区居委会 | 0503662005 | 电网_10kV丽水二期4箱变公变配电变压器（用户） | 640 | 喇嘛寺520 | 2457.2711
204 | 承德供电公司 | 双桥区供电中心 | 北郊供电所 | 狮子沟镇 | 丽水社区居委会 | 0503662006 | 电网_10kV丽水二期3箱变2公变配电变压器（用户） | 640
205 | 承德供电公司 | 双桥区供电中心 | 北郊供电所 | 狮子沟镇 | 丽水社区居委会 | 2022000406208587 | 电网_10kV丽水二期1箱变公变配电变压器（用户） | 80
206 | 承德供电公司 | 双桥区供电中心 | 北郊供电所 | 狮子沟镇 | 丽水社区居委会 | 0503662004 | 电网_10kV兴盛丽水一期箱变1公变配电变压器（用户） | 800
207 | 承德供电公司 | 双桥区供电中心 | 北郊供电所 | 狮子沟镇 | 喇嘛寺村委会 | 0503662027 | 电网_10kV喇嘛寺汽车充电站箱变配电变压器(用户) | 504
208 | 承德供电公司 | 双桥区供电中心 | 北郊供电所 | 狮子沟镇 | 喇嘛寺村委会 | 0503662028 | 电网_10kV喇嘛寺索道台箱变配电变压器(用户) | 80
209 | 承德供电公司 | 双桥区供电中心 | 北郊供电所 | 狮子沟镇 | 丽水社区居委会 | 0503662029 | 电网_10kV兴盛丽水一期箱变2公变配电变压器（用户） | 800
210 | 承德供电公司 | 双桥区供电中心 | 北郊供电所 | 狮子沟镇 | 丽水社区居委会 | 0503662030 | 电网_10kV丽水二期2箱变1公变配电变压器（用户） | 640
211 | 承德供电公司 | 双桥区供电中心 | 北郊供电所 | 狮子沟镇 | 丽水社区居委会 | 0503662007 | 电网_10kV兴盛丽水一期箱变3公变配电变压器（用户） | 800
212 | 承德供电公司 | 双桥区供电中心 | 北郊供电所 | 狮子沟镇 | 喇嘛寺村委会 | 1503595280 | 电网_10kV喇嘛寺520喇嘛寺砖厂变台 | 160
213 | 承德供电公司 | 双桥区供电中心 | 北郊供电所 | 狮子沟镇 | 喇嘛寺村村民委员会 | 1503513987 | 电网_10kV市政公变台（用户）出线间隔配电变压器 | 80
214 | 承德供电公司 | 双桥区供电中心 | 北郊供电所 | 狮子沟镇 | 喇嘛寺村村民委员会 | 1503523680 | 电网_10kV福满家超市充电站箱变配电变压器 | 504
215 | 承德供电公司 | 双桥区供电中心 | 北郊供电所 | 狮子沟镇 | 喇嘛寺村委会 | 0503677948 | 电网_10kV喇嘛寺520喇嘛寺村变压器 | 80
216 | 承德供电公司 | 双桥区供电中心 | 北郊供电所 | 狮子沟镇 | 罗汉堂村村民委员会 | 1503580049 | 电网_10kV罗汉堂高家村煤改电变台 | 320 | 柳树底一路540 | 3553.0721
217 | 承德供电公司 | 双桥区供电中心 | 北郊供电所 | 狮子沟镇 | 罗汉堂村村民委员会 | 1502655544 | 电网_10kV鹿站515鹿军线五道沟新建变台 | 40.1
218 | 承德供电公司 | 双桥区供电中心 | 北郊供电所 | 狮子沟镇 | 殊相寺村村民委员会 | 1502650946 | 电网_10kV鹿站515鹿军线殊相寺草楼沟变台 | 40
219 | 承德供电公司 | 双桥区供电中心 | 北郊供电所 | 狮子沟镇 | 罗汉堂村村民委员会 | 1502647781 | 电网_10kV鹿站515鹿军线罗汉堂塑料厂变台 | 40
220 | 承德供电公司 | 双桥区供电中心 | 北郊供电所 | 狮子沟镇 | 罗汉堂村村民委员会 | 1502649918 | 电网_10kV鹿站515鹿军线罗汉堂村前台变台 | 80
221 | 承德供电公司 | 双桥区供电中心 | 北郊供电所 | 狮子沟镇 | 罗汉堂村村民委员会 | 1502649919 | 电网_10kV鹿站515鹿军线罗汉堂五道沟三队变台 | 80
222 | 承德供电公司 | 双桥区供电中心 | 北郊供电所 | 狮子沟镇 | 罗汉堂村村民委员会 | 1503353022 | 电网_10kV罗汉山庄3公变（用户）配电变压器 | 640
223 | 承德供电公司 | 双桥区供电中心 | 北郊供电所 | 狮子沟镇 | 罗汉堂村村民委员会 | 1503353028 | 电网_10kV罗汉山庄2公变（用户）配电变压器 | 640
224 | 承德供电公司 | 双桥区供电中心 | 北郊供电所 | 狮子沟镇 | 罗汉堂村村民委员会 | 1503353029 | 电网_10kV罗汉山庄4公变（用户）配电变压器 | 640
225 | 承德供电公司 | 双桥区供电中心 | 北郊供电所 | 狮子沟镇 | 罗汉堂村村民委员会 | 1503353030 | 电网_10kV罗汉山庄1公变（用户）配电变压器 | 640
226 | 承德供电公司 | 双桥区供电中心 | 北郊供电所 | 狮子沟镇 | 狮子园村委会 | 1611232205005325 | 10kV柳树底一路540狮子园五队新增变压器 | 135
227 | 承德供电公司 | 双桥区供电中心 | 北郊供电所 | 狮子沟镇 | 罗汉堂社区居委会 | 1503580050 | 电网_10kV罗汉堂辛家村煤改电变台 | 160
228 | 承德供电公司 | 双桥区供电中心 | 北郊供电所 | 狮子沟镇 | 殊相寺村村民委员会 | 1503350998 | 电网_10kV火葬厂台公变（用户） | 80 | 六中一路539 | 4367.7098
229 | 承德供电公司 | 双桥区供电中心 | 北郊供电所 | 狮子沟镇 | 狮子沟社区居委会 | 0503677235 | 电网_10kV六中一路539狮子沟一队变压器 | 320
230 | 承德供电公司 | 双桥区供电中心 | 北郊供电所 | 狮子沟镇 | 狮子沟社区居委会 | 2023000408564188 | 电网_10kV六中一路539线路52831部队侦察营变压器 | 80
231 | 承德供电公司 | 双桥区供电中心 | 北郊供电所 | 狮子沟镇 | 殊相寺村委会 | 0503675871 | 电网_10kV六中一路539殊相寺前台变台 | 80
232 | 承德供电公司 | 双桥区供电中心 | 北郊供电所 | 狮子沟镇 | 殊相寺村委会 | 0503677306 | 电网_10kV六中一路539殊相寺大队变压器 | 80
233 | 承德供电公司 | 双桥区供电中心 | 北郊供电所 | 狮子沟镇 | 罗汉堂村委会 | 0503664898 | 电网_10kV景欣园小区3公变配电室（用户） | 640 | 罗汉山庄一路538 | 3553.0721
234 | 承德供电公司 | 双桥区供电中心 | 北郊供电所 | 狮子沟镇 | 罗汉堂村委会 | 0503664915 | 电网_10kV景欣园小区5公变箱变（用户） | 504
235 | 承德供电公司 | 双桥区供电中心 | 北郊供电所 | 狮子沟镇 | 罗汉堂社区居委会 | 0503664899 | 电网_10kV景欣园小区2公变配电室（用户） | 640
236 | 承德供电公司 | 双桥区供电中心 | 北郊供电所 | 狮子沟镇 | 罗汉堂社区居委会 | 0503664900 | 电网_10kV景欣园小区4公变箱变（用户） | 504
237 | 承德供电公司 | 双桥区供电中心 | 北郊供电所 | 狮子沟镇 | 罗汉堂社区居委会 | 0503664901 | 电网_10kV景欣园小区1公变配电室（用户） | 640
238 | 承德供电公司 | 双桥区供电中心 | 双峰寺镇供电所 | 双峰寺镇 | 老西营村委会 | 2023000408368640 | 电网_10kV双峰寺镇522上二道河子十三队变压器 | 160 | 双峰寺镇522 | 2235.9671
239 | 承德供电公司 | 双桥区供电中心 | 北郊供电所 | 狮子沟镇 | 上二道河子村村民委员会 | 1502650944 | 10kV双峰寺镇522线路蚕厂门口变台 | 80
240 | 承德供电公司 | 双桥区供电中心 | 双峰寺镇供电所 | 狮子沟镇 | 汇水湾社区居民委员会 | 1503390909 | 电网_10kV北区一路527双峰寺服务区充电站（广州方向）配电变压器 | 504
241 | 承德供电公司 | 双桥区供电中心 | 双峰寺镇供电所 | 双峰寺镇 | 老西营村村民委员会 | 1502665215 | 电网_10kV东站522双峰寺镇线路老沟7组变台 | 160
242 | 承德供电公司 | 双桥区供电中心 | 双峰寺镇供电所 | 双峰寺镇 | 三道河村村民委员会 | 1502667982 | 电网_10kV东站522双峰寺镇线路三道河水泉村居民变压器公用002 | 154.92
243 | 承德供电公司 | 双桥区供电中心 | 双峰寺镇供电所 | 双峰寺镇 | 三道河村村民委员会 | 1502667983 | 电网_10kV东站522双峰寺镇线路三道河东变压器公用005 | 80
244 | 承德供电公司 | 双桥区供电中心 | 双峰寺镇供电所 | 双峰寺镇 | 老西营村村民委员会 | 1502643006 | 电网_10kV东站522双峰寺镇线路老沟村8组变压器公用011 | 11.68
245 | 承德供电公司 | 双桥区供电中心 | 双峰寺镇供电所 | 双峰寺镇 | 老西营村村民委员会 | 1503000850 | 电网_10kV东站522双峰寺镇线路老西营村变台 | 252
246 | 承德供电公司 | 双桥区供电中心 | 双峰寺镇供电所 | 双峰寺镇 | 三道河村村民委员会 | 1503026599 | 电网_10kV东北郊站双峰寺镇522线路加油站变台 | 160
247 | 承德供电公司 | 双桥区供电中心 | 双峰寺镇供电所 | 双峰寺镇 | 三道河村村民委员会 | 1503346973 | 10kV三道河水专用台考核表公变001（用户） | 40
248 | 承德供电公司 | 双桥区供电中心 | 北郊供电所 | 双峰寺镇 | 三道河村村民委员会 | 1503350990 | 电网_10kV上二道河子回迁楼台公变（用户）配电变压器 | 320
249 | 承德供电公司 | 双桥区供电中心 | 双峰寺镇供电所 | 双峰寺镇 | 三道河村村民委员会 | 1502009212 | 电网_10kV东站522双峰寺镇线路老年沟里变压器公用009 | 64
250 | 承德供电公司 | 双桥区供电中心 | 双峰寺镇供电所 | 双峰寺镇 | 三道河村村民委员会 | 1502009148 | 电网_10kV东站522双峰寺镇线路老年沟中变压器公用008 | 64
251 | 承德供电公司 | 双桥区供电中心 | 双峰寺镇供电所 | 双峰寺镇 | 三道河村村民委员会 | 1502009165 | 电网_10kV东站522双峰寺镇线路桐家沟变压器公用003 | 190.76
252 | 承德供电公司 | 双桥区供电中心 | 双峰寺镇供电所 | 双峰寺镇 | 三道河村村民委员会 | 1502009207 | 电网_10kV东站522双峰寺镇线路老年沟外变压器公用007 | 160
253 | 承德供电公司 | 双桥区供电中心 | 双峰寺镇供电所 | 双峰寺镇 | 三道河村委会 | 1612231405135091 | 10kV三道河村村里新建变台 | 160
254 | 承德供电公司 | 双桥区供电中心 | 双峰寺镇供电所 | 双峰寺镇 | 狮子园村委会 | 1611230705004637 | 10kV双峰寺镇522桐家沟新建变压器 | 147.04
255 | 承德供电公司 | 双桥区供电中心 | 双峰寺镇供电所 | 双峰寺镇 | 老西营村委会 | 1605242205186849 | 10kV东站522双峰寺镇线路三道河村老年沟里2号变 | 320
256 | 承德供电公司 | 双桥区供电中心 | 双峰寺镇供电所 | 双峰寺镇 | 三道河村委会 | 1608240205000797 | 10kV双峰寺镇522线路三道沟村南变台 | 320
257 | 承德供电公司 | 双桥区供电中心 | 双峰寺镇供电所 | 双峰寺镇 | 三道河村委会 | 1605242405184185 | 10kV火车站分支三道河村里1号变 | 160
258 | 承德供电公司 | 双桥区供电中心 | 双峰寺镇供电所 | 双峰寺镇 | 老西营村村民委员会 | 1503428444 | 电网_10kV双峰寺镇522线路老沟9、10组变台 | 160
259 | 承德供电公司 | 双桥区供电中心 | 供电服务四站 | 大石庙镇 | 大石庙社区居委会 | 0503661951 | 电网_10kV迎宾佳苑B区配电室公变（用户） | 800 | 大石庙二路527 | 4733.872 | 3350.5615
260 | 承德供电公司 | 双桥区供电中心 | 供电服务四站 | 大石庙镇 | 大石庙社区居委会 | 0503661962 | 电网_10kV迎宾佳苑A区配电室公变（用户） | 1600
261 | 承德供电公司 | 双桥区供电中心 | 供电服务四站 | 大石庙镇 | 大石庙村委会 | 1503539355 | 10kV大石庙街头2号变台 | 320
262 | 承德供电公司 | 双桥区供电中心 | 供电服务四站 | 大石庙镇 | 大石庙社区居民委员会 | 1503403525 | 电网_10kV武阳秀美家园2号变公变（用户）出线间隔配电变压器 | 800
263 | 承德供电公司 | 双桥区供电中心 | 供电服务四站 | 大石庙镇 | 大石庙社区居民委员会 | 1503403527 | 电网_10kV武阳秀美家园1号变公变（用户）出线间隔配电变压器 | 800
264 | 承德供电公司 | 双桥区供电中心 | 供电服务四站 | 桥东街道 | 世纪城社区居民委员会 | 1503396635 | 电网_10kV世纪城一期1号配电室1号变台（用户）出线间隔配电变压器 | 640 | 机场新区二路534 | 1773.3131
265 | 承德供电公司 | 双桥区供电中心 | 供电服务四站 | 桥东街道 | 世纪城社区居民委员会 | 1503396636 | 电网_10kV世纪城一期1号配电室2号变台（用户）出线间隔配电变压器 | 640
266 | 承德供电公司 | 双桥区供电中心 | 供电服务四站 | 桥东街道 | 世纪城社区居民委员会 | 1503400710 | 电网_10kV世纪城一期4号配电室2号变台（用户）出线间隔配电变压器 | 800
267 | 承德供电公司 | 双桥区供电中心 | 供电服务四站 | 桥东街道 | 世纪城社区居民委员会 | 1503403528 | 电网_10kV世纪城一期4号配电室1号变台（用户）出线间隔配电变压器 | 640
268 | 承德供电公司 | 双桥区供电中心 | 供电服务四站 | 桥东街道 | 世纪城社区居民委员会 | 1503403529 | 电网_10kV世纪城一期3号配电室1号变台（用户）出线间隔配电变压器 | 640
269 | 承德供电公司 | 双桥区供电中心 | 供电服务四站 | 桥东街道 | 世纪城社区居民委员会 | 1503403530 | 电网_10kV世纪城一期2号配电室2号变台（用户）出线间隔配电变压器 | 800
270 | 承德供电公司 | 双桥区供电中心 | 供电服务四站 | 桥东街道 | 世纪城社区居民委员会 | 1503403531 | 电网_10kV世纪城一期2号配电室1号变台（用户）出线间隔配电变压器 | 640
271 | 承德供电公司 | 双桥区供电中心 | 供电服务四站 | 桥东街道 | 世纪城社区居委会 | 0503666519 | 电网_10kV行政中心充电桩 | 504 | 世纪城二期二路531 | 3547.278
272 | 承德供电公司 | 双桥区供电中心 | 供电服务四站 | 桥东街道 | 府前路社区居民委员会 | 1503404210 | 电网_10kV世纪城二期东地变台（用户）出线间隔配电变压器 | 1000
273 | 承德供电公司 | 双桥区供电中心 | 供电服务二站 | 新华路街道 | 银领社区居委会 | 0503661843 | 电网_10kV露露台区考核配电室（用户） | 1280 | 市区二回523 | 3599.3701
274 | 承德供电公司 | 双桥区供电中心 | 供电服务二站 | 新华路街道 | 桃李街社区居委会 | 0503661840 | 电网_10kV银星丽苑小区配电室（用户） | 1280
275 | 承德供电公司 | 双桥区供电中心 | 供电服务二站 | 新华路街道 | 银领社区居委会 | 0503661841 | 电网_10kV露露花园配电室（用户） | 1280
276 | 承德供电公司 | 双桥区供电中心 | 供电服务二站 | 新华路街道 | 桃李街社区居委会 | 0503661842 | 电网_10kV银星丽苑2公变配电室（用户） | 1280
277 | 承德供电公司 | 双桥区供电中心 | 供电服务一站 | 新华路街道 | 新园社区居委会 | 1601241905007730 | 10kV翠园小区配电室（用户）3号变压器 | 640
278 | 承德供电公司 | 双桥区供电中心 | 供电服务一站 | 新华路街道 | 新园社区居委会 | 0503680060 | 电网_10kV翠园小区配电室（用户）1号变压器 | 800
279 | 承德供电公司 | 双桥区供电中心 | 供电服务一站 | 新华路街道 | 新园社区居委会 | 0503680046 | 电网_10kV翠园小区配电室（用户）2号变压器 | 800
280 | 承德供电公司 | 双桥区供电中心 | 供电服务二站 | 牛圈子沟镇 | 下二道河子村村民委员会 | 1503355378 | 电网_10KV美地湾景1000KVA2公变(用户）出线间隔配电变压器 | 800 | 下二道河子二路543 | 3051.5122
281 | 承德供电公司 | 双桥区供电中心 | 供电服务二站 | 牛圈子沟镇 | 下二道河子村村民委员会 | 1503355379 | 电网_10kV丽景华庭北区1变台公变001(用户)出线间隔配电变压器 | 800
282 | 承德供电公司 | 双桥区供电中心 | 供电服务二站 | 牛圈子沟镇 | 下二道河子村村民委员会 | 1503355381 | 电网_10kV美的湾景1000KVA公变001(用户)出线间隔配电变压器 | 800
283 | 承德供电公司 | 双桥区供电中心 | 供电服务二站 | 牛圈子沟镇 | 下二道河子村村民委员会 | 1503355373 | 电网_10KV碧达园小区2变台公变（用户）出线间隔配电变压器 | 800
284 | 承德供电公司 | 双桥区供电中心 | 供电服务二站 | 牛圈子沟镇 | 下二道河子村村民委员会 | 1503355374 | 电网_10KV碧达园小区1变台公变(用户）出线间隔配电变压器 | 800
285 | 承德供电公司 | 双桥区供电中心 | 供电服务二站 | 牛圈子沟镇 | 下二道河子村村民委员会 | 1503355377 | 电网_10kV丽景华庭北区2变台公变001(用户)出线间隔配电变压器 | 800
286 | 承德供电公司 | 双桥区供电中心 | 供电服务二站 | 牛圈子沟镇 | 下二道河子村村民委员会 | 1503355380 | 电网_10kV丽景华庭南区1变台公变001(用户)出线间隔配电变压器 | 1000
287 | 承德供电公司 | 双桥区供电中心 | 供电服务二站 | 牛圈子沟镇 | 下二道河子村村民委员会 | 1503365611 | 电网_10kV丽景华庭南区2变台公变001(用户)出线间隔配电变压器 | 1000
288 | 承德供电公司 | 双桥区供电中心 | 供电服务一站 | 牛圈子沟镇 | 牛圈子沟社区居委会 | 1503595279 | 电网_10kV牛沟二路514牛圈子沟6-7队变台003 | 160 | 牛沟二路514 | 5925.488 | 4023.9676
289 | 承德供电公司 | 双桥区供电中心 | 供电服务一站 | 牛圈子沟镇 | 牛圈子沟社区居委会 | 1503595278 | 电网_10kV牛沟二路514牛圈子沟6-7队变台002 | 78.085
290 | 承德供电公司 | 双桥区供电中心 | 供电服务一站 | 牛圈子沟镇 | 牛圈子沟社区居民委员会 | 1503513988 | 电网_10kV体站514牛沟二路现代城A6-A10号楼（用户）出线间隔配电变压器 | 1280
291 | 承德供电公司 | 双桥区供电中心 | 供电服务一站 | 牛圈子沟镇 | 牛圈子沟社区居民委员会 | 1502655299 | 电网_10kV体站514牛沟二路牛圈子沟五队变压器公用007 | 80
292 | 承德供电公司 | 双桥区供电中心 | 供电服务一站 | 牛圈子沟镇 | 牛圈子沟社区居民委员会 | 1502655302 | 电网_10kV体站514牛沟二路药材库外变压器公用001 | 252
293 | 承德供电公司 | 双桥区供电中心 | 供电服务一站 | 牛圈子沟镇 | 牛圈子沟社区居民委员会 | 1503002041 | 电网_10kV体站514线路牛沟二路牛圈子沟二队变台 | 160
294 | 承德供电公司 | 双桥区供电中心 | 供电服务一站 | 牛圈子沟镇 | 牛圈子沟社区居委会 | 1612232605013087 | 10kV体站514牛沟二路现代城A6-A7号楼变压器（用户） | 800
295 | 承德供电公司 | 双桥区供电中心 | 供电服务一站 | 牛圈子沟镇 | 牛圈子沟村委会 | 0503677153 | 电网_10kV牛沟二路514牛沟10路站点变压器004 | 80
296 | 承德供电公司 | 双桥区供电中心 | 供电服务一站 | 牛圈子沟镇 | 牛圈子沟社区居民委员会 | 1503545911 | 电网_10kV永盛现代城箱变（用户）配电变压器 | 504
297 | 承德供电公司 | 双桥区供电中心 | 供电服务一站 | 牛圈子沟镇 | 牛圈子沟社区居民委员会 | 1503404195 | 电网_10kV牛圈子沟现代城小区1号变公变（用户）出线间隔配电变压器 | 1280
298 | 承德供电公司 | 双桥区供电中心 | 供电服务一站 | 牛圈子沟镇 | 牛圈子沟社区居民委员会 | 1503404196 | 电网_10kV牛沟怡园小区（用户）出线间隔配电变压器 | 504
299 | 承德供电公司 | 双桥区供电中心 | 供电服务一站 | 牛圈子沟镇 | 牛圈子沟社区居委会 | 0503662101 | 电网_10kV腾达开发公司2台公变配电室（用户） | 800 | 牛沟一路513 | 9493.6
300 | 承德供电公司 | 双桥区供电中心 | 供电服务一站 | 牛圈子沟镇 | 牛圈子沟社区居委会 | 0503662099 | 电网_10kV牛沟陆合家园配电室（用户）变压器 | 252
301 | 承德供电公司 | 双桥区供电中心 | 供电服务一站 | 牛圈子沟镇 | 牛圈子沟村委会 | 0503662089 | 电网_10kV防疫站后院内配电室（用户）变压器 | 252
302 | 承德供电公司 | 双桥区供电中心 | 供电服务一站 | 牛圈子沟镇 | 忠义庙社区居委会 | 1502642680 | 10kV牛沟一路513线路牛沟口变台 | 252
303 | 承德供电公司 | 双桥区供电中心 | 供电服务一站 | 牛圈子沟镇 | 牛圈子沟村村民委员会 | 1502652129 | 电网_10kV体站513牛沟一路线路牛沟家属楼变压器 | 252
304 | 承德供电公司 | 双桥区供电中心 | 供电服务一站 | 牛圈子沟镇 | 牛圈子沟社区居民委员会 | 1502809074 | 电网_10kV体站513线路牛沟一路牛沟供电下院配电室2 | 504
305 | 承德供电公司 | 双桥区供电中心 | 供电服务一站 | 牛圈子沟镇 | 牛圈子沟社区居民委员会 | 1502809086 | 电网_10kV体站513线路牛沟一路牛沟供电下院配电室5 | 504
306 | 承德供电公司 | 双桥区供电中心 | 供电服务一站 | 牛圈子沟镇 | 牛圈子沟村村民委员会 | 1502809344 | 电网_10kV体站513线路牛沟一路牛沟供电上院配电室1 | 800
307 | 承德供电公司 | 双桥区供电中心 | 供电服务一站 | 牛圈子沟镇 | 牛圈子沟村村民委员会 | 1502984199 | 电网_10kV体站513牛沟一路线路牛圈子沟供电基建变压器公用002 | 320
308 | 承德供电公司 | 双桥区供电中心 | 供电服务一站 | 牛圈子沟镇 | 牛圈子沟村村民委员会 | 1503026986 | 电网_10kV牛沟一路513线路化工厂小区配电变压器 | 320
309 | 承德供电公司 | 双桥区供电中心 | 供电服务一站 | 牛圈子沟镇 | 牛圈子沟社区居民委员会 | 1503406438 | 电网_10kV牛沟路南水务局家属（用户） | 80
310 | 承德供电公司 | 双桥区供电中心 | 供电服务一站 | 牛圈子沟镇 | 牛圈子沟社区居民委员会 | 1503406442 | 电网_10kVCD0302099牛沟教委（用户） | 320
311 | 承德供电公司 | 双桥区供电中心 | 供电服务一站 | 牛圈子沟镇 | 牛圈子沟村村民委员会 | 1503406443 | 电网_10kVCD0302108牛沟二牛沟里台（用户） | 80
312 | 承德供电公司 | 双桥区供电中心 | 供电服务一站 | 牛圈子沟镇 | 牛圈子沟村委会 | 1607241905000983 | 10kV牛沟一路513线路五金库变台 | 160
313 | 承德供电公司 | 双桥区供电中心 | 供电服务一站 | 牛圈子沟镇 | 牛圈子沟村委会 | 0503676913 | 电网_10kV牛沟一路513牛圈子沟建筑段变压器 | 160
314 | 承德供电公司 | 双桥区供电中心 | 供电服务一站 | 石洞子沟街道 | 永安街社区居委会 | 0503662876 | 电网_10kV承德市双桥区翠桥安业大厦配电室（用户） | 800 | 水榭花都517 | 3317.3499
315 | 承德供电公司 | 双桥区供电中心 | 供电服务一站 | 石洞子沟街道 | 永安街社区居委会 | 0503662877 | 电网_10kV翠桥医药公司台配电室（用户） | 252
316 | 承德供电公司 | 双桥区供电中心 | 供电服务一站 | 石洞子沟街道 | 永安街社区居委会 | 0503662879 | 电网_10kV天山水榭花都2公变配电室（用户） | 1280
317 | 承德供电公司 | 双桥区供电中心 | 供电服务一站 | 石洞子沟街道 | 永安街社区居委会 | 0503662880 | 电网_10kV翠桥小学台配电室（用户） | 100
318 | 承德供电公司 | 双桥区供电中心 | 供电服务一站 | 石洞子沟街道 | 永安街社区居委会 | 0503662881 | 电网_10kV水榭花都台区配电室（用户） | 640
319 | 承德供电公司 | 双桥区供电中心 | 供电服务二站 | 石洞子沟街道 | 永安街社区居委会 | 0503662882 | 电网_10kV体育场公变配电室（用户） | 504
320 | 承德供电公司 | 双桥区供电中心 | 供电服务一站 | 石洞子沟街道 | 永安街社区居委会 | 0503662883 | 电网_10kV天山水榭花都1公变配电室（用户） | 1280
321 | 承德供电公司 | 双桥区供电中心 | 供电服务一站 | 石洞子沟街道 | 永安街社区居委会 | 0503662878 | 电网_10kV民政局基建配电室（用户） | 160
322 | 承德供电公司 | 双桥区供电中心 | 供电服务一站 | 石洞子沟街道 | 永安街社区居委会 | 1502807435 | 电网_10kV体站517水榭花都线路火药库沟口变台 | 400
323 | 承德供电公司 | 双桥区供电中心 | 供电服务一站 | 石洞子沟街道 | 永安街社区居委会 | 1503030346 | 电网_10kV水榭花都开闭站翠桥路西出线乾坤小区配电变压器1 | 504
324 | 承德供电公司 | 双桥区供电中心 | 供电服务一站 | 石洞子沟街道 | 永安街社区居委会 | 1503030347 | 电网_10kV水榭花都开闭站翠桥路西出线乾坤小区配电变压器2 | 320
325 | 承德供电公司 | 双桥区供电中心 | 供电服务一站 | 石洞子沟街道 | 永安街社区居委会 | 1502639109 | 电网_10kV体站517水榭花都线路火药库沟里变压器公用001 | 252
326 | 承德供电公司 | 双桥区供电中心 | 供电服务一站 | 石洞子沟街道 | 永安街社区居委会 | 1503406437 | 电网_10kV翠桥环保局台（用户） | 80
327 | 承德供电公司 | 双桥区供电中心 | 供电服务二站 | 新华路街道 | 银领社区居民委员会 | 1503355486 | 电网_10kV银领家园2(用户)出线间隔配电变压器 | 1280 | 桃李街一路518 | 3513.9463
328 | 承德供电公司 | 双桥区供电中心 | 供电服务二站 | 新华路街道 | 银领社区居民委员会 | 1503355488 | 电网_10kV银领家园1(用户)出线间隔配电变压器 | 1280
329 | 承德供电公司 | 双桥区供电中心 | 供电服务二站 | 中华路街道 | 南兴隆社区居委会 | 1503353575 | 电网_热河大厦1配电室(用户)出线间隔配电变压器 | 1600 | 中心广场511 | 4251.5294
330 | 承德供电公司 | 双桥区供电中心 | 供电服务二站 | 新华路街道 | 中兴路社区居民委员会 | 1502809112 | 电网_10kV体站511线路中心广场清真寺变台 | 64
331 | 承德供电公司 | 双桥区供电中心 | 供电服务二站 | 新华路街道 | 中兴路社区居民委员会 | 1503357838 | 电网_10kV永兴二期公变(用户)出线间隔配电变压器 | 504
332 | 承德供电公司 | 双桥区供电中心 | 供电服务二站 | 新华路街道 | 裕华路社区居委会 | 2022000403348157 | 电网_10kV体站523线路翠桥裕华路家属楼箱变 | 504 | 翠桥523 | 4970.9867 | 4056.9263
333 | 承德供电公司 | 双桥区供电中心 | 供电服务二站 | 新华路街道 | 云山社区居民委员会 | 1502655269 | 10kV体站523线路翠桥玻璃机械厂外变台 | 320
334 | 承德供电公司 | 双桥区供电中心 | 供电服务二站 | 新华路街道 | 桃李街社区居民委员会 | 1502651392 | 10kV体站523线路翠桥一中桥头变台 | 252
335 | 承德供电公司 | 双桥区供电中心 | 供电服务二站 | 新华路街道 | 银领社区居民委员会 | 1502713233 | 电网_10kV体站523线路翠桥轴承厂家属院变台 | 160
336 | 承德供电公司 | 双桥区供电中心 | 供电服务二站 | 新华路街道 | 云山社区居民委员会 | 1502714337 | 10kV体站523线路翠桥报社前变台 | 252
337 | 承德供电公司 | 双桥区供电中心 | 供电服务二站 | 新华路街道 | 云山社区居民委员会 | 1502805097 | 10kV体站523线路翠桥外贸家属楼变台 | 252
338 | 承德供电公司 | 双桥区供电中心 | 供电服务一站 | 牛圈子沟镇 | 牛圈子沟社区居民委员会 | 1502809085 | 电网_10kV体站523线路小南沟新台变台 | 200
339 | 承德供电公司 | 双桥区供电中心 | 供电服务二站 | 新华路街道 | 银领社区居民委员会 | 1503355376 | 电网_10kV翠桥向阳小区小区院内台公变(用户)出线间隔配电变压器 | 252
340 | 承德供电公司 | 双桥区供电中心 | 供电服务二站 | 新华路街道 | 云山社区居民委员会 | 1503360512 | 电网_10kV桃李街南口外贸宾馆院内（用户） | 252
341 | 承德供电公司 | 双桥区供电中心 | 供电服务二站 | 新华路街道 | 桃李街社区居民委员会 | 1503360517 | 电网_10kV九中(用户) | 80
342 | 承德供电公司 | 双桥区供电中心 | 供电服务二站 | 新华路街道 | 桃李街社区居民委员会 | 1503360518 | 电网_10kV桃李街有线电视台（用户） | 160
343 | 承德供电公司 | 双桥区供电中心 | 供电服务二站 | 新华路街道 | 云山社区居民委员会 | 1503386494 | 电网_10kV体站523线路翠桥玻璃机械厂外变台2#（用户） | 320
344 | 承德供电公司 | 双桥区供电中心 | 供电服务二站 | 新华路街道 | 云山社区居民委员会 | 1502983397 | 10kV翠桥523云西小区变台1 | 1000
345 | 承德供电公司 | 双桥区供电中心 | 供电服务二站 | 新华路街道 | 银领社区居民委员会 | 1503355487 | 电网_10kV向阳小区(用户)出线间隔配电变压器 | 504
346 | 承德供电公司 | 双桥区供电中心 | 供电服务二站 | 新华路街道 | 新兴街社区居民委员会 | 1503355489 | 电网_10kV裕华路(用户)出线间隔配电变压器 | 400
347 | 承德供电公司 | 双桥区供电中心 | 供电服务二站 | 新华路街道 | 银领社区居民委员会 | 1503355492 | 电网_10kV体育场(用户)出线间隔配电变压器 | 252
348 | 承德供电公司 | 双桥区供电中心 | 供电服务二站 | 牛圈子沟镇 | 新园社区居委会 | 0503662361 | 电网_10kV长安小区2期2配电室（用户） | 1280 | 南园527 | 3497.6136
349 | 承德供电公司 | 双桥区供电中心 | 供电服务二站 | 牛圈子沟镇 | 新园社区居委会 | 0503662362 | 电网_10kV南园邮电小区1配电室（用户） | 800
350 | 承德供电公司 | 双桥区供电中心 | 供电服务二站 | 牛圈子沟镇 | 新园社区居委会 | 0503662363 | 电网_10kV长安小区里右侧配电室（用户） | 800
351 | 承德供电公司 | 双桥区供电中心 | 供电服务二站 | 牛圈子沟镇 | 新园社区居委会 | 0503662382 | 电网_10kV长安小区2期配电室（用户） | 1000
352 | 承德供电公司 | 双桥区供电中心 | 供电服务二站 | 牛圈子沟镇 | 新园社区居委会 | 0503662383 | 电网_10kV长安小区里左侧配电室（用户） | 800
353 | 承德供电公司 | 双桥区供电中心 | 供电服务二站 | 牛圈子沟镇 | 新园社区居委会 | 0503662384 | 电网_10kV南园邮电小区配电室（用户） | 504
354 | 承德供电公司 | 双桥区供电中心 | 供电服务二站 | 牛圈子沟镇 | 新园社区居委会 | 0503662385 | 电网_10kV南园邮电小区2配电室（用户） | 800
355 | 承德供电公司 | 双桥区供电中心 | 供电服务二站 | 牛圈子沟镇 | 新园社区居委会 | 0503662386 | 电网_10kV五一四队家属楼配电室（用户） | 64
356 | 承德供电公司 | 双桥区供电中心 | 供电服务二站 | 牛圈子沟镇 | 新园社区居委会 | 0503662387 | 电网_10kV长安小区外右侧配电室（用户） | 794.8
357 | 承德供电公司 | 双桥区供电中心 | 供电服务二站 | 牛圈子沟镇 | 新园社区居委会 | 0503662388 | 电网_10kV南园市政开发台配电室（用户） | 252
358 | 承德供电公司 | 双桥区供电中心 | 供电服务二站 | 牛圈子沟镇 | 新园社区居民委员会 | 1503358930 | 电网_10kV南园527南园西组团变压器（用户） | 252
359 | 承德供电公司 | 双桥区供电中心 | 供电服务二站 | 牛圈子沟镇 | 牛圈子沟社区居民委员会 | 1502018108 | 电网_10kV体站527南园线路南园北口变台 | 504
360 | 承德供电公司 | 双桥区供电中心 | 供电服务二站 | 新华路街道 | 云山社区居民委员会 | 1502018130 | 电网_10kV体站527南园线路银行家属楼变台 | 504
361 | 承德供电公司 | 双桥区供电中心 | 供电服务二站 | 牛圈子沟镇 | 牛圈子沟社区居民委员会 | 1502643007 | 电网_10kV体站527线路南园小南沟口石油家属院 | 252
362 | 承德供电公司 | 双桥区供电中心 | 供电服务二站 | 牛圈子沟镇 | 新园社区居民委员会 | 1502643008 | 电网_10kV体站527南园线路市五金仓库变压器公用003 | 320
363 | 承德供电公司 | 双桥区供电中心 | 供电服务二站 | 牛圈子沟镇 | 新园社区居民委员会 | 1502988342 | 电网_10kV体育场站南园527线路南园邮局家属楼箱变 | 504
364 | 承德供电公司 | 双桥区供电中心 | 供电服务二站 | 牛圈子沟镇 | 新园社区居委会 | 1606241205023052 | 10kV南园527线路石油下院箱变（用户） | 252
365 | 承德供电公司 | 双桥区供电中心 | 供电服务二站 | 牛圈子沟镇 | 新园社区居民委员会 | 1502651391 | 电网_10kV体站527线路南园小南沟 | 160
366 | 承德供电公司 | 双桥区供电中心 | 供电服务二站 | 牛圈子沟镇 | 新园社区居民委员会 | 1503104629 | 电网_10kV市区二回523线路建安房屋开发配电变压器 | 504
367 | 承德供电公司 | 双桥区供电中心 | 供电服务二站 | 牛圈子沟镇 | 新园社区居委会 | 0503672060 | 电网_10kV紫塞桃园二期箱变（用户） | 504 | 南园二路528 | 3420.9642
368 | 承德供电公司 | 双桥区供电中心 | 供电服务二站 | 牛圈子沟镇 | 新园社区居民委员会 | 1502809120 | 电网_10kV体站528线路南园二路南园家属楼变台 | 504
369 | 承德供电公司 | 双桥区供电中心 | 供电服务二站 | 牛圈子沟镇 | 新园社区居民委员会 | 1502990093 | 电网_10kV南园开闭站南园供电家属院出线南园东组团箱变 | 504
370 | 承德供电公司 | 双桥区供电中心 | 供电服务二站 | 牛圈子沟镇 | 南菜园子村委会 | 2023000408546578 | 10kV南园自来水家属楼箱变 | 504
371 | 承德供电公司 | 双桥区供电中心 | 供电服务二站 | 牛圈子沟镇 | 牛圈子沟社区居委会 | 0503677559 | 电网_10kV石油家属院箱变 | 504
372 | 承德供电公司 | 双桥区供电中心 | 供电服务二站 | 牛圈子沟镇 | 新园社区居民委员会 | 1503359477 | 电网_10kV紫塞桃园小区2(用户)出线间隔配电变压器 | 1280
373 | 承德供电公司 | 双桥区供电中心 | 供电服务二站 | 牛圈子沟镇 | 新园社区居民委员会 | 1503359482 | 电网_10kV魁福园小区(用户)出线间隔配电变压器 | 504
374 | 承德供电公司 | 双桥区供电中心 | 供电服务二站 | 牛圈子沟镇 | 新园社区居民委员会 | 1503359483 | 电网_10kV蓝星工控公司综合楼(用户)出线间隔配电变压器 | 252
375 | 承德供电公司 | 双桥区供电中心 | 供电服务二站 | 牛圈子沟镇 | 新园社区居民委员会 | 1503359484 | 电网_10kV紫塞桃园小区(用户)出线间隔配电变压器 | 1600
376 | 承德供电公司 | 双桥区供电中心 | 供电服务二站 | 新华路街道 | 中兴路社区居委会 | 0503647915 | 电网_10kV农行箱变（用户） | 400 | 武云桥525 | 4554.989
377 | 承德供电公司 | 双桥区供电中心 | 供电服务二站 | 新华路街道 | 中兴路社区居委会 | 0503647916 | 电网_10kV东兴商贸箱变（用户） | 504
378 | 承德供电公司 | 双桥区供电中心 | 供电服务二站 | 新华路街道 | 中兴路社区居委会 | 0503662250 | 电网_10kV悬挂厂院内500配电室（用户） | 400
379 | 承德供电公司 | 双桥区供电中心 | 供电服务二站 | 中华路街道 | 中华路社区居委会 | 0503662251 | 电网_10kV东兴路配电室(用户) | 400
380 | 承德供电公司 | 双桥区供电中心 | 供电服务二站 | 新华路街道 | 中兴路社区居委会 | 0503662209 | 电网_10kV裕华路商住城居民配电室（用户） | 1000
381 | 承德供电公司 | 双桥区供电中心 | 供电服务二站 | 中华路街道 | 中华路社区居委会 | 0503662205 | 电网_10kV东兴路新龙小区配电室（用户） | 400
382 | 承德供电公司 | 双桥区供电中心 | 供电服务二站 | 新华路街道 | 裕华路社区居委会 | 0503662206 | 电网_10kV裕华路商贸中心楼1号配电室（用户） | 800
383 | 承德供电公司 | 双桥区供电中心 | 供电服务二站 | 新华路街道 | 中兴路社区居委会 | 0503662207 | 电网_10kV悬挂厂院内630配电室（用户） | 504
384 | 承德供电公司 | 双桥区供电中心 | 供电服务二站 | 新华路街道 | 新兴街社区居委会 | 0503662208 | 电网_10kV五云桥商业综合楼配电室（用户） | 504
385 | 承德供电公司 | 双桥区供电中心 | 供电服务二站 | 新华路街道 | 裕华路社区居委会 | 0503662210 | 电网_10kV裕华商贸城2号配电室（用户） | 800
386 | 承德供电公司 | 双桥区供电中心 | 供电服务二站 | 中华路街道 | 中华路社区居民委员会 | 1503360516 | 电网_10kV翠房卡表楼(用户) | 504
387 | 承德供电公司 | 双桥区供电中心 | 供电服务二站 | 中华路街道 | 中华路社区居民委员会 | 1502807229 | 电网_10kV体站525线路武云桥义泰兴变台 | 504
388 | 承德供电公司 | 双桥区供电中心 | 供电服务二站 | 中华路街道 | 中华路社区居民委员会 | 1502807893 | 电网_10kV体站525线路武云桥荆笆胡同变台 | 504
389 | 承德供电公司 | 双桥区供电中心 | 供电服务二站 | 新华路街道 | 中兴路社区居民委员会 | 1502809536 | 电网_10kV体站525线路武云桥中兴小区变台1 | 640
390 | 承德供电公司 | 双桥区供电中心 | 供电服务二站 | 新华路街道 | 中兴路社区居民委员会 | 1502809676 | 电网_10kV体站525线路武云桥中兴小区变压器2间隔配电变压器 | 640
391 | 承德供电公司 | 双桥区供电中心 | 供电服务二站 | 新华路街道 | 裕华路社区居民委员会 | 1503000041 | 10kV武云桥开闭站裕华工贸小区出线翠桥房管所家属楼变台 | 252
392 | 承德供电公司 | 双桥区供电中心 | 供电服务二站 | 新华路街道 | 中兴路社区居委会 | 2023000406588921 | 10kV荆芭胡同箱变（用户） | 504
393 | 承德供电公司 | 双桥区供电中心 | 供电服务二站 | 中华路街道 | 中华路社区居民委员会 | 1502671986 | 电网_10kV体站525武云桥线路五金门口变压器公用002 | 80
394 | 承德供电公司 | 双桥区供电中心 | 供电服务二站 | 中华路街道 | 中华路社区居民委员会 | 1502671987 | 电网_10kV体站525线路武云桥三条胡同变台 | 128
395 | 承德供电公司 | 双桥区供电中心 | 供电服务一站 | 石洞子沟街道 | 温家沟社区居委会 | 0503661868 | 电网_10kV温家沟承建开发东区箱变（用户） | 800 | 小佟沟534 | 3169.7262
396 | 承德供电公司 | 双桥区供电中心 | 供电服务一站 | 石洞子沟街道 | 温家沟社区居委会 | 0503661861 | 电网_10kV盛合园小区配电室1号变（用户） | 800
397 | 承德供电公司 | 双桥区供电中心 | 供电服务一站 | 石洞子沟街道 | 温家沟社区居委会 | 0503661862 | 电网_10kV祥业佟温小区配电室（用户） | 1000
398 | 承德供电公司 | 双桥区供电中心 | 供电服务一站 | 石洞子沟街道 | 温家沟社区居委会 | 0503661863 | 电网_10kV盛合园小区配电室2号变（用户） | 800
399 | 承德供电公司 | 双桥区供电中心 | 供电服务一站 | 潘家沟街道 | 佟王府社区居委会 | 0503661864 | 电网_10kV佟王府4楼配电室（用户） | 640
400 | 承德供电公司 | 双桥区供电中心 | 供电服务一站 | 潘家沟街道 | 佟王府社区居委会 | 0503661865 | 电网_10kV佟王府12楼配电室（用户） | 640
401 | 承德供电公司 | 双桥区供电中心 | 供电服务一站 | 潘家沟街道 | 佟王府社区居委会 | 0503661866 | 电网_10kV佟王府5楼配电室（用户） | 640
402 | 承德供电公司 | 双桥区供电中心 | 供电服务一站 | 石洞子沟街道 | 温家沟社区居委会 | 0503661867 | 电网_10kV盛合园小区配电室3号变（用户） | 160
403 | 承德供电公司 | 双桥区供电中心 | 供电服务一站 | 新华路街道 | 中兴路社区居委会 | 0503661844 | 电网_10kV小佟沟祥业开发小区配电室（用户） | 504
404 | 承德供电公司 | 双桥区供电中心 | 供电服务一站 | 石洞子沟街道 | 温家沟社区居民委员会 | 1502018146 | 电网_10kV体站534线路温家沟城建开发西区变台 | 504
405 | 承德供电公司 | 双桥区供电中心 | 供电服务一站 | 石洞子沟街道 | 温家沟社区居民委员会 | 1502809121 | 电网_10kV体站534线路小佟沟温家沟口变台 | 320
406 | 承德供电公司 | 双桥区供电中心 | 供电服务一站 | 石洞子沟街道 | 温家沟社区居民委员会 | 1502983396 | 电网_10kV体站534线路小佟沟温家沟小区-箱变变台 | 504
407 | 承德供电公司 | 双桥区供电中心 | 供电服务一站 | 石洞子沟街道 | 温家沟社区居民委员会 | 1503268881 | 电网_10kV体站534线路温家沟里变台 | 311.84
408 | 承德供电公司 | 双桥区供电中心 | 供电服务一站 | 石洞子沟街道 | 温家沟社区居民委员会 | 1503406436 | 电网_10kV小佟沟温家沟里物资变台（用户） | 320
409 | 承德供电公司 | 双桥区供电中心 | 供电服务四站 | 桥东街道 | 站前街道居民委员会 | 1503404200 | 10kV福隆小区高压变台（用户）出线间隔配电变压器 | 800 | 中居宅二路529 | 2886.7637
410 | 承德供电公司 | 双桥区供电中心 | 供电服务四站 | 桥东街道 | 站前街道居民委员会 | 1503404201 | 10kV福隆小区2变公变（用户）出线间隔配电变压器 | 800
411 | 承德供电公司 | 双桥区供电中心 | 供电服务四站 | 桥东街道 | 中居宅社区居委会 | 1503403519 | 电网_电网_10kV武阳花园东区1号公变（用户）107帐变压器 | 640
412 | 承德供电公司 | 双桥区供电中心 | 供电服务四站 | 桥东街道 | 东园林街道居民委员会 | 1503404205 | 电网_电网_10kV武阳花园东区2号变（用户）108帐变压器 | 640
413 | 承德供电公司 | 双桥区供电中心 | 供电服务四站 | 桥东街道 | 世纪城社区居民委员会 | 1503403537 | 电网_10kV世纪城三期2号配电室2号变（用户）出线间隔配电变压器 | 1000 | 世纪城三期二路511 | 3570.8983 | 5245.6839
414 | 承德供电公司 | 双桥区供电中心 | 供电服务四站 | 桥东街道 | 世纪城社区居民委员会 | 1503403538 | 电网_10kV世纪城三期2号配电室1号变（用户）出线间隔配电变压器 | 982
415 | 承德供电公司 | 双桥区供电中心 | 供电服务四站 | 桥东街道 | 世纪城社区居民委员会 | 1503403539 | 电网_10kV世纪城三期1号配电室2号变（用户）出线间隔配电变压器 | 1000
416 | 承德供电公司 | 双桥区供电中心 | 供电服务四站 | 桥东街道 | 世纪城社区居民委员会 | 1503403540 | 电网_10kV世纪城三期1号配电室1号变（用户）出线间隔配电变压器 | 1000
417 | 承德供电公司 | 双桥区供电中心 | 供电服务二站 | 新华路街道 | 云山社区居民委员会 | 1503354985 | 电网_新天地(用户)出线间隔配电变压器 | 1280 | 市区一回521 | 2427.1958
418 | 承德供电公司 | 双桥区供电中心 | 供电服务二站 | 牛圈子沟镇 | 新园社区居民委员会 | 1503354986 | 电网_10kV紫晶花园2变台公变(用户)出线间隔配电变压器 | 640
419 | 承德供电公司 | 双桥区供电中心 | 供电服务二站 | 牛圈子沟镇 | 新园社区居民委员会 | 1503354988 | 电网_承德双丰房地产开发有限公司(用户)出线间隔配电变压器 | 800
420 | 承德供电公司 | 双桥区供电中心 | 供电服务二站 | 牛圈子沟镇 | 新园社区居民委员会 | 1503354991 | 电网_承德双丰房地产有限公司2公变(用户)出线间隔配电变压器 | 800
421 | 承德供电公司 | 双桥区供电中心 | 供电服务二站 | 牛圈子沟镇 | 新园社区居民委员会 | 1503354990 | 电网_紫晶花园小区配电室2箱(用户)出线间隔配电变压器 | 1000
422 | 承德供电公司 | 双桥区供电中心 | 供电服务二站 | 牛圈子沟镇 | 南园社区居委会 | 1503563899 | 电网_10kV富华2期2号变(用户)出线间隔配电变压器 | 800
423 | 承德供电公司 | 双桥区供电中心 | 供电服务二站 | 牛圈子沟镇 | 南园社区居委会 | 1503563895 | 电网_10kV富华2期1号变(用户)出线间隔配电变压器 | 800
424 | 承德供电公司 | 双桥区供电中心 | 供电服务二站 | 牛圈子沟镇 | 下二道河子村村民委员会 | 1502669742 | 电网_10kV南站521线路市区一回下二道河子大队变台 | 80 | 下二道河子一路522 | 3669.5758
425 | 承德供电公司 | 双桥区供电中心 | 供电服务二站 | 牛圈子沟镇 | 下二道河子村村民委员会 | 1502641419 | 电网_10kV南站521市区一回线路下二道河子供销社变台 | 80
426 | 承德供电公司 | 双桥区供电中心 | 供电服务二站 | 牛圈子沟镇 | 下二道河子村村民委员会 | 1502984194 | 电网_10kV南站521市区一回线食品分厂变压器 | 160
427 | 承德供电公司 | 双桥区供电中心 | 供电服务二站 | 牛圈子沟镇 | 下二道河子村村民委员会 | 1503360514 | 电网_10kV药厂家属院(用户) | 200
428 | 承德供电公司 | 双桥区供电中心 | 供电服务二站 | 牛圈子沟镇 | 下二道河子村村民委员会 | 1503360515 | 电网_10kV军分区修械所(用户) | 80
429 | 承德供电公司 | 双桥区供电中心 | 供电服务二站 | 牛圈子沟镇 | 下二道河子村村民委员会 | 1503490342 | 电网_10kV下二道河子开闭站下二道河子出线热电厂小区配电变压器 | 504
430 | 承德供电公司 | 双桥区供电中心 | 供电服务二站 | 牛圈子沟镇 | 下二道河子村委会 | 0503677152 | 电网_10kV下二道河子522下二道河子十二队变压器 | 160
431 | 承德供电公司 | 双桥区供电中心 | 供电服务二站 | 牛圈子沟镇 | 下二道河子村村民委员会 | 1502984193 | 电网_10kV南站521市区一回线路下二道河子变台 | 80
432 | 承德供电公司 | 双桥区供电中心 | 供电服务二站 | 牛圈子沟镇 | 下二道河子村村民委员会 | 1503354987 | 电网_10kV汇丰园小区2变台公变001(用户)出线间隔配电变压器 | 800
433 | 承德供电公司 | 双桥区供电中心 | 供电服务二站 | 牛圈子沟镇 | 下二道河子村村民委员会 | 1503354989 | 电网_美地湾小区一期考核(用户)出线间隔配电变压器 | 994.75
434 | 承德供电公司 | 双桥区供电中心 | 供电服务二站 | 牛圈子沟镇 | 下二道河子村村民委员会 | 1503354992 | 电网_10kV汇丰园小区1变台公变(用户）出线间隔配电变压器 | 800
435 | 承德供电公司 | 双桥区供电中心 | 供电服务二站 | 牛圈子沟镇 | 下二道河子村村民委员会 | 1503367101 | 电网_10kV丽景华庭二期公变（用户）出线间隔配电变压器 | 1000
436 | 承德供电公司 | 双桥区供电中心 | 供电服务四站 | 桥东街道 | 会龙山社区居委会 | 0503662759 | 电网_10kV会龙山四期3号箱变(用户) | 504 | 小老虎沟二路530 | 4272.2944
437 | 承德供电公司 | 双桥区供电中心 | 供电服务四站 | 桥东街道 | 会龙山社区居委会 | 0503662760 | 电网_10kV会龙山四期4号箱变(用户) | 640
438 | 承德供电公司 | 双桥区供电中心 | 供电服务四站 | 桥东街道 | 会龙山社区居委会 | 0503664924 | 电网_10KV会龙山四期5号箱变（用户） | 800
439 | 承德供电公司 | 双桥区供电中心 | 供电服务四站 | 桥东街道 | 会龙山社区居委会 | 0503661932 | 电网_10kV建通会龙山配电室3号变配电变压器（用户） | 640
440 | 承德供电公司 | 双桥区供电中心 | 供电服务四站 | 桥东街道 | 会龙山社区居委会 | 0503661943 | 电网_10kV建通会龙山配电室4号变配电变压器（用户） | 800
441 | 承德供电公司 | 双桥区供电中心 | 供电服务四站 | 狮子沟镇 | 丽水社区居委会 | 0503661919 | 电网_10kV建通会龙山配电室2号变配电变压器（用户） | 640
442 | 承德供电公司 | 双桥区供电中心 | 供电服务四站 | 狮子沟镇 | 丽水社区居委会 | 0503661922 | 电网_10kV建通会龙山配电室1号变配电变压器 （用户） | 640
443 | 承德供电公司 | 双桥区供电中心 | 供电服务四站 | 桥东街道 | 会龙山社区居委会 | 1503595277 | 电网_10kV会龙大厦出线直属粮库变台 | 160
444 | 承德供电公司 | 双桥区供电中心 | 供电服务四站 | 桥东街道 | 北山社区居民委员会 | 1502018216 | 电网_电网_10kV小老虎沟开闭站小老虎沟口变台 | 320
445 | 承德供电公司 | 双桥区供电中心 | 供电服务四站 | 中华路街道 | 锤峰社区居民委员会 | 1503534073 | 电网_10kV会龙山四期二号变台（用户）出线间隔配电变压器 | 800
446 | 承德供电公司 | 双桥区供电中心 | 供电服务四站 | 中华路街道 | 锤峰社区居民委员会 | 1503534074 | 电网_10kV会龙山四期一号变台（用户）出线间隔配电变压器 | 800
447 | 承德供电公司 | 双桥区供电中心 | 供电服务四站 | 桥东街道 | 会龙山社区居委会 | 1503595287 | 电网_10kV铁路家属院4#箱变（三供一业） | 504
448 | 承德供电公司 | 双桥区供电中心 | 供电服务四站 | 桥东街道 | 会龙山社区居委会 | 1503564886 | 电网_10kV志和鑫居（用户）出线间隔配电变压器 | 1000
449 | 承德供电公司 | 双桥区供电中心 | 供电服务四站 | 大石庙镇 | 港湾社区居委会 | 1503606897 | 电网_10kV港湾花园经济适用房2号变台（用户）出线间隔配电变压器 | 640 | 袁家庄525 | 3601.8378
450 | 承德供电公司 | 双桥区供电中心 | 供电服务四站 | 大石庙镇 | 港湾社区居委会 | 1503606898 | 电网_10kV港湾花园经济适用房1号变台（用户）出线间隔配电变压器 | 1000
451 | 承德供电公司 | 双桥区供电中心 | 供电服务四站 | 大石庙镇 | 袁家庄村村民委员会 | 1503508221 | 电网_10kV袁家庄525线路袁庄仓库箱变配电变压器 | 320
452 | 承德供电公司 | 双桥区供电中心 | 供电服务四站 | 大石庙镇 | 大石庙村村民委员会 | 1503523679 | 电网_10kV大石庙口变台 | 160
453 | 承德供电公司 | 双桥区供电中心 | 供电服务四站 | 大石庙镇 | 车子沟村村民委员会 | 1502665353 | 电网_10kV大石庙开闭站袁庄出线车子沟569队变台 | 64
454 | 承德供电公司 | 双桥区供电中心 | 供电服务四站 | 大石庙镇 | 车子沟村村民委员会 | 1502665354 | 电网_10kV大石庙开闭站袁庄出线车子沟578队变台 | 9.43
455 | 承德供电公司 | 双桥区供电中心 | 供电服务四站 | 大石庙镇 | 陈家沟村村民委员会 | 1502665355 | 电网_10kV大石庙开闭站袁庄出线陈家沟1队变台 | 40
456 | 承德供电公司 | 双桥区供电中心 | 供电服务四站 | 大石庙镇 | 陈家沟村村民委员会 | 1502665356 | 电网_10kV大石庙开闭站袁庄出线陈家沟村2队变台 | 0
457 | 承德供电公司 | 双桥区供电中心 | 供电服务四站 | 大石庙镇 | 大石庙村村民委员会 | 1502685586 | 电网_10kV大石庙开闭站袁庄出线大石庙医院边变台 | 252
458 | 承德供电公司 | 双桥区供电中心 | 供电服务四站 | 大石庙镇 | 大石庙村村民委员会 | 1502685587 | 电网_10kV大石庙开闭站袁庄出线大石庙7-8队变台 | 136.44
459 | 承德供电公司 | 双桥区供电中心 | 供电服务四站 | 大石庙镇 | 车子沟村村民委员会 | 1502649795 | 电网_10kV大石庙开闭站袁庄出线车子沟1队变台 | 64
460 | 承德供电公司 | 双桥区供电中心 | 供电服务四站 | 大石庙镇 | 马家庄村村民委员会 | 1502646489 | 电网_10kV大石庙开闭站马庄二队菜地北变台 | 0
461 | 承德供电公司 | 双桥区供电中心 | 供电服务四站 | 大石庙镇 | 袁家庄村村民委员会 | 1503428442 | 电网_10kV袁家庄525线路袁庄村东台 | 160
462 | 承德供电公司 | 双桥区供电中心 | 供电服务四站 | 大石庙镇 | 大石庙村村民委员会 | 1502713967 | 电网_10kV大石庙开闭站袁庄出线大石庙信用社456队变台 | 252
463 | 承德供电公司 | 双桥区供电中心 | 供电服务四站 | 大石庙镇 | 袁家庄村村民委员会 | 1502851901 | 电网_10kV大石庙开闭站袁庄出线袁庄村新台变台 | 155.75
464 | 承德供电公司 | 双桥区供电中心 | 供电服务四站 | 大石庙镇 | 双庙村村民委员会 | 1502939824 | 电网_10kV大石庙开闭站袁庄出线双庙村台变台 | 107.63
465 | 承德供电公司 | 双桥区供电中心 | 供电服务四站 | 大石庙镇 | 陈家沟村村民委员会 | 1502939826 | 电网_10kV大石庙开闭站袁庄出线陈家沟南台变台 | 160
466 | 承德供电公司 | 双桥区供电中心 | 供电服务四站 | 大石庙镇 | 陈家沟村村民委员会 | 1502665357 | 电网_10kV大石庙开闭站袁庄出线陈家沟村4队变台 | 127.55
467 | 承德供电公司 | 双桥区供电中心 | 供电服务四站 | 大石庙镇 | 马家庄村村民委员会 | 1502665689 | 电网_10kV大石庙开闭站袁庄出线马庄4队变台 | 0
468 | 承德供电公司 | 双桥区供电中心 | 供电服务四站 | 大石庙镇 | 马家庄村村民委员会 | 1502665690 | 电网_10kV大石庙开闭站袁庄出线马庄边家沟7队变台 | 75
469 | 承德供电公司 | 双桥区供电中心 | 供电服务四站 | 大石庙镇 | 双庙村村民委员会 | 1502667638 | 电网_10kV大石庙开闭站袁庄出线双庙村北梁村变台 | 0
470 | 承德供电公司 | 双桥区供电中心 | 供电服务四站 | 大石庙镇 | 双庙村村民委员会 | 1502667639 | 电网_10kV大石庙开闭站袁庄出线双庙村姜家沟变台 | 14.08
471 | 承德供电公司 | 双桥区供电中心 | 供电服务四站 | 大石庙镇 | 双庙村村民委员会 | 1502667640 | 电网_10kV大石庙开闭站袁庄出线双庙村康乐园变台 | 252
472 | 承德供电公司 | 双桥区供电中心 | 供电服务四站 | 大石庙镇 | 双庙村村民委员会 | 1502667641 | 电网_10kV大石庙开闭站袁庄出线双庙村口台变台 | 80
473 | 承德供电公司 | 双桥区供电中心 | 供电服务四站 | 大石庙镇 | 袁家庄村村民委员会 | 1502684627 | 电网_10kV大石庙开闭站袁庄出线袁庄四队变台 | 18.9
474 | 承德供电公司 | 双桥区供电中心 | 供电服务四站 | 大石庙镇 | 双庙村村民委员会 | 1502685582 | 电网_10kV大石庙开闭站袁庄出线双庙村烂林沟变台 | 1.59
475 | 承德供电公司 | 双桥区供电中心 | 供电服务四站 | 大石庙镇 | 袁家庄村村民委员会 | 1502685583 | 电网_10kV大石庙开闭站袁庄出线曲轴厂家属院变台 | 252
476 | 承德供电公司 | 双桥区供电中心 | 供电服务四站 | 大石庙镇 | 马家庄村村民委员会 | 1502939829 | 电网_10kV大石庙开闭站袁庄出线马庄村后台变台 | 218.345
477 | 承德供电公司 | 双桥区供电中心 | 供电服务四站 | 大石庙镇 | 车子沟村村民委员会 | 1502956035 | 电网_10kV大石庙开闭站袁庄出线车子沟2队变台 | 80
478 | 承德供电公司 | 双桥区供电中心 | 供电服务四站 | 大石庙镇 | 双庙村委会 | 0503680438 | 10kV袁家庄525双庙村8队新台 | 80
479 | 承德供电公司 | 双桥区供电中心 | 供电服务四站 | 大石庙镇 | 车子沟村委会 | 0503680350 | 10kV袁家庄525车子沟569队新台 | 80
480 | 承德供电公司 | 双桥区供电中心 | 供电服务四站 | 大石庙镇 | 大石庙村委会 | 1612232705003153 | 10kV袁家庄525大石庙桥头变压器（原供服四批南塘2） | 320
481 | 承德供电公司 | 双桥区供电中心 | 供电服务四站 | 大石庙镇 | 袁家庄村委会 | 1612231205174670 | 10kV马庄二队菜地北2号变台 | 80
482 | 承德供电公司 | 双桥区供电中心 | 供电服务四站 | 大石庙镇 | 陈家沟村委会 | 1605242205110106 | 10kV陈家庄2队2号变台 | 80
483 | 承德供电公司 | 双桥区供电中心 | 供电服务四站 | 大石庙镇 | 马家庄村委会 | 0503676937 | 电网_10kV袁家庄525马家庄东沟5、6队变压器 | 4.415
484 | 承德供电公司 | 双桥区供电中心 | 供电服务四站 | 大石庙镇 | 袁家庄村委会 | 1502012404 | 电网_10kV大石庙开闭袁庄出线大石庙医院公变台 | 128
485 | 承德供电公司 | 双桥区供电中心 | 供电服务四站 | 大石庙镇 | 袁家庄村委会 | 1503562822 | 电网_10kV袁家庄二队新建变台 | 98.225
486 | 承德供电公司 | 双桥区供电中心 | 供电服务四站 | 大石庙镇 | 袁家庄村村民委员会 | 1503550652 | 电网_10kV袁家庄525线路袁家庄村中间变台 | 79.95
487 | 承德供电公司 | 双桥区供电中心 | 供电服务四站 | 大石庙镇 | 车子沟村村民委员会 | 1502665352 | 电网_10kV大石庙开闭站袁庄出线车子沟4队变台 | 0
488 | 承德供电公司 | 双桥区供电中心 | 供电服务四站 | 大石庙镇 | 袁家庄村村民委员会 | 1503037186 | 电网_10kV大石庙开闭站袁庄出线袁庄村台1变台 | 252
489 | 承德供电公司 | 双桥区供电中心 | 供电服务四站 | 大石庙镇 | 双庙村村民委员会 | 1503268882 | 电网_10kV南站525袁家庄双庙村中变台 | 320
490 | 承德供电公司 | 双桥区供电中心 | 供电服务四站 | 大石庙镇 | 袁家庄村村民委员会 | 1502644366 | 电网_10kV袁家庄525线路袁庄村台 | 217
491 | 承德供电公司 | 双桥区供电中心 | 供电服务四站 | 牛圈子沟镇 | 红石峦社区居委会 | 0503676938 | 电网_10kV中居宅一路544龙潭沟变压器 | 80 | 中居宅一路544 | 3185.6363
492 | 承德供电公司 | 双桥区供电中心 | 供电服务四站 | 牛圈子沟镇 | 红石峦村村民委员会 | 1503404124 | 电网_10kV金汇赏枫庭变台（用户）出线间隔配电变压器 | 800
493 | 承德供电公司 | 双桥区供电中心 | 供电服务四站 | 牛圈子沟镇 | 红石峦村村民委员会 | 1503404125 | 电网_10kV石洞沟办事处变台（用户）出线间隔配电变压器 | 160
494 | 承德供电公司 | 双桥区供电中心 | 供电服务四站 | 桥东街道 | 老居宅街道居民委员会 | 1503412357 | 电网_10kV福地华园2-3商业（用户）出线间隔配电变压器 | 320
495 | 承德供电公司 | 双桥区供电中心 | 供电服务四站 | 牛圈子沟镇 | 红石峦村村民委员会 | 1502670274 | 电网_10kV红石峦524线路双山洞大苏子沟分支005变台 | 128
496 | 承德供电公司 | 双桥区供电中心 | 供电服务四站 | 牛圈子沟镇 | 红石峦村村民委员会 | 1502668865 | 电网_10kV东站524红石峦线路市木材公司变台 | 252
497 | 承德供电公司 | 双桥区供电中心 | 供电服务四站 | 桥东街道 | 站前街道居民委员会 | 1503403520 | 电网_电网_10kV武阳花园高层变台（用户）出线间隔配电变压器 | 160
498 | 承德供电公司 | 双桥区供电中心 | 供电服务四站 | 桥东街道 | 站前街道居民委员会 | 1503403548 | 10kV福隆小区1号公变（用户）出线间隔配电变压器 | 800
499 | 承德供电公司 | 双桥区供电中心 | 供电服务四站 | 桥东街道 | 站前街道居民委员会 | 1503513992 | 电网_10kV承市之光1号变（用户）出线间隔配电变压器 | 800
500 | 承德供电公司 | 双桥区供电中心 | 供电服务四站 | 桥东街道 | 站前街道居民委员会 | 1503513991 | 电网_10kV承市之光2号变（用户）出线间隔配电变压器 | 800
501 | 承德供电公司 | 双桥区供电中心 | 供电服务四站 | 桥东街道 | 世纪城社区居委会 | 1503571013 | 电网_10kV世纪城六期2号配电室1号变台（用户）出线间隔配电变压器 | 160 | 世纪城五期一路521 | 2504.0116 | 2901.9194
502 | 承德供电公司 | 双桥区供电中心 | 供电服务四站 | 桥东街道 | 世纪城社区居民委员会 | 1503513985 | 电网_世纪城五期北2#配电室1#变（用户）出线间隔配电变压器 | 1280
503 | 承德供电公司 | 双桥区供电中心 | 供电服务四站 | 桥东街道 | 世纪城社区居民委员会 | 1503403532 | 电网_10kV世纪城五期南3配电室2主变（用户）出线间隔配电变压器 | 1000
504 | 承德供电公司 | 双桥区供电中心 | 供电服务四站 | 桥东街道 | 世纪城社区居民委员会 | 1503403533 | 电网_10kV世纪城五期南3配电室1主变（用户）出线间隔配电变压器 | 1000
505 | 承德供电公司 | 双桥区供电中心 | 供电服务四站 | 桥东街道 | 世纪城社区居民委员会 | 1503403535 | 电网_10kV世纪城五期南1配电室2主变（用户）出线间隔配电变压器 | 160
506 | 承德供电公司 | 双桥区供电中心 | 供电服务四站 | 桥东街道 | 世纪城社区居委会 | 1503571015 | 电网_10kV世纪城六期2号配电室2号变台（用户）出线间隔配电变压器 | 800
507 | 承德供电公司 | 双桥区供电中心 | 供电服务四站 | 桥东街道 | 世纪城社区居委会 | 1503571014 | 电网_10kV世纪城六期2号配电室3号变台（用户）出线间隔配电变压器 | 800
508 | 承德供电公司 | 双桥区供电中心 | 供电服务四站 | 桥东街道 | 大石庙社区居委会 | 1604241805151430 | 10kV中瑞城小区6号箱变（用户） | 504 | 双山洞527 | 3819.0822
509 | 承德供电公司 | 双桥区供电中心 | 供电服务四站 | 大石庙镇 | 袁家庄村委会 | 0503662723 | 电网_10kV中瑞城小区1号箱变（用户） | 800
510 | 承德供电公司 | 双桥区供电中心 | 供电服务四站 | 大石庙镇 | 袁家庄村委会 | 0503662724 | 电网_10kV中瑞城小区2号箱变（用户） | 800
511 | 承德供电公司 | 双桥区供电中心 | 供电服务四站 | 大石庙镇 | 袁家庄村委会 | 0503662725 | 电网_10kV中瑞城小区4号箱变（用户） | 800
512 | 承德供电公司 | 双桥区供电中心 | 供电服务四站 | 大石庙镇 | 大石庙社区居民委员会 | 1502685577 | 电网_10kV大石庙开闭站交通局出线大石庙偏岭变台 | 80
513 | 承德供电公司 | 双桥区供电中心 | 供电服务四站 | 大石庙镇 | 大石庙社区居委会 | 1604241805149667 | 10kV中瑞城小区3号箱变（用户） | 800
514 | 承德供电公司 | 双桥区供电中心 | 供电服务四站 | 大石庙镇 | 大石庙社区居委会 | 1604241805150724 | 10kV中瑞城小区5号箱变（用户） | 800
515 | 承德供电公司 | 双桥区供电中心 | 供电服务四站 | 大石庙镇 | 大石庙社区居委会 | 1604241805151426 | 10kV中瑞城小区8号箱变（用户） | 800
516 | 承德供电公司 | 双桥区供电中心 | 供电服务四站 | 大石庙镇 | 大石庙社区居委会 | 1604241805152272 | 10kV中瑞城小区7号箱变（用户） | 800
517 | 承德供电公司 | 双桥区供电中心 | 供电服务四站 | 大石庙镇 | 港湾社区居民委员会 | 1502939832 | 电网_10kV大石庙开闭站偏岭出线大石庙街头变台 | 400 | 大石庙一路539 | 4734.128
518 | 承德供电公司 | 双桥区供电中心 | 供电服务四站 | 大石庙镇 | 港湾社区居民委员会 | 1503403544 | 电网_10kV港湾花园一期2号公变（用户） | 1280
519 | 承德供电公司 | 双桥区供电中心 | 供电服务四站 | 大石庙镇 | 大石庙社区居民委员会 | 1502809583 | 电网_10kV大石庙开闭站偏岭出线曲轴厂家属院变台 | 504
520 | 承德供电公司 | 双桥区供电中心 | 供电服务四站 | 大石庙镇 | 大石庙社区居民委员会 | 1502874291 | 电网_10kV大石庙开闭站偏岭出线大石庙二队变台 | 64
521 | 承德供电公司 | 双桥区供电中心 | 供电服务四站 | 大石庙镇 | 港湾社区居委会 | 0503675980 | 电网_10kV大石庙一路539大石庙一队变台 | 80
522 | 承德供电公司 | 双桥区供电中心 | 供电服务四站 | 大石庙镇 | 大石庙社区居民委员会 | 1502809377 | 10kV汽车九队出线曲轴厂家属院变台 | 459.2
523 | 承德供电公司 | 双桥区供电中心 | 供电服务四站 | 大石庙镇 | 港湾社区居民委员会 | 1503403542 | 电网_10kV交警支队家属楼公变（用户）出线间隔配电变压器 | 800
524 | 承德供电公司 | 双桥区供电中心 | 供电服务四站 | 大石庙镇 | 港湾社区居民委员会 | 1503403545 | 电网_10kV港湾花园一期1号公变（用户） | 800
525 | 承德供电公司 | 双桥区供电中心 | 供电服务四站 | 大石庙镇 | 港湾社区居民委员会 | 1503403546 | 电网_10kV港湾花园二期2号公变（用户）出线间隔配电变压器 | 800
526 | 承德供电公司 | 双桥区供电中心 | 供电服务四站 | 大石庙镇 | 港湾社区居民委员会 | 1503403547 | 电网_10kV港湾花园二期1号公变（用户）出线间隔配电变压器 | 800
527 | 承德供电公司 | 双桥区供电中心 | 供电服务四站 | 大石庙镇 | 大石庙社区居民委员会 | 1503403549 | 电网_10kV大石庙镇政府家属院公变（用户）出线间隔配电变压器 | 400
528 | 承德供电公司 | 双桥区供电中心 | 供电服务四站 | 桥东街道 | 世纪城社区居民委员会 | 1503403536 | 电网_10kV世纪城五期南1配电室1主变（用户）出线间隔配电变压器 | 1000 | 世纪城五期二路537 | 3411.2684
529 | 承德供电公司 | 双桥区供电中心 | 供电服务四站 | 桥东街道 | 世纪城社区居民委员会 | 1503400705 | 电网_10kV世纪城五期南2配电室2主变（用户）出线间隔配电变压器 | 1000
530 | 承德供电公司 | 双桥区供电中心 | 供电服务四站 | 桥东街道 | 世纪城社区居民委员会 | 1503403534 | 电网_10kV世纪城五期南2配电室1主变（用户）出线间隔配电变压器 | 1280
531 | 承德供电公司 | 双桥区供电中心 | 供电服务四站 | 桥东街道 | 世纪城社区居民委员会 | 1503513996 | 电网_世纪城五期北1#配电室1#变（用户）出线间隔配电变压器 | 640
532 | 承德供电公司 | 双桥区供电中心 | 供电服务四站 | 桥东街道 | 世纪城社区居民委员会 | 1503513990 | 电网_世纪城五期北1#配电室2#变（用户）出线间隔配电变压器 | 800
533 | 承德供电公司 | 双桥区供电中心 | 供电服务四站 | 桥东街道 | 世纪城社区居委会 | 1503571016 | 电网_10kV世纪城六期1号配电室1号变台（用户）出线间隔配电变压器 | 1000
534 | 承德供电公司 | 双桥区供电中心 | 供电服务一站 | 牛圈子沟镇 | 中泰社区居民委员会 | 1503404329 | 电网_10kV中泰自然城4配电室2公变（用户）出线间隔配电变压器 | 640 | 自然城一路511 | 4099.1333 | 1705.0305
535 | 承德供电公司 | 双桥区供电中心 | 供电服务一站 | 牛圈子沟镇 | 中泰社区居民委员会 | 1503404330 | 电网_10kV中泰自然城4配电室1公变（用户）出线间隔配电变压器 | 640
536 | 承德供电公司 | 双桥区供电中心 | 供电服务一站 | 牛圈子沟镇 | 中泰社区居民委员会 | 1503404331 | 10kV中泰自然城（用户）出线间隔配电变压器 | 160
537 | 承德供电公司 | 双桥区供电中心 | 供电服务一站 | 牛圈子沟镇 | 中泰社区居民委员会 | 1503404332 | 电网_10kV中泰自然城5公变（用户）出线间隔配电变压器 | 800
538 | 承德供电公司 | 双桥区供电中心 | 供电服务一站 | 牛圈子沟镇 | 中泰社区居民委员会 | 1503404333 | 电网_10kV中泰自然城4公变（用户）出线间隔配电变压器 | 800
539 | 承德供电公司 | 双桥区供电中心 | 供电服务一站 | 牛圈子沟镇 | 中泰社区居民委员会 | 1503404334 | 电网_10kV中泰自然城3号变（用户）出线间隔配电变压器 | 800
540 | 承德供电公司 | 双桥区供电中心 | 供电服务一站 | 牛圈子沟镇 | 中泰社区居民委员会 | 1503404335 | 电网_10kV石洞子沟名苑山庄（用户）出线间隔配电变压器 | 800
541 | 承德供电公司 | 双桥区供电中心 | 供电服务一站 | 牛圈子沟镇 | 石洞子沟村村民委员会 | 1503404336 | 电网_10kV上城小区（用户）出线间隔配电变压器 | 1280
542 | 承德供电公司 | 双桥区供电中心 | 供电服务一站 | 牛圈子沟镇 | 中泰社区居民委员会 | 1503404337 | 电网_10kV名苑山庄2公变（用户）出线间隔配电变压器 | 800
543 | 承德供电公司 | 双桥区供电中心 | 供电服务一站 | 牛圈子沟镇 | 中泰社区居民委员会 | 1503405777 | 电网_10kV中泰自然城2号变（用户）出线间隔配电变压器 | 800
544 | 承德供电公司 | 双桥区供电中心 | 供电服务一站 | 石洞子沟街道 | 石洞子沟社区居委会 | 0503662246 | 电网_10kV金诚房地产新泰家园1公变配电室（用户） | 800 | 石洞子沟二路523 | 4402.7603
545 | 承德供电公司 | 双桥区供电中心 | 供电服务一站 | 石洞子沟街道 | 石洞子沟社区居委会 | 0503662081 | 电网_10kV金诚房地产新泰家园2公变配电室（用户）变压器 | 800
546 | 承德供电公司 | 双桥区供电中心 | 供电服务一站 | 牛圈子沟镇 | 牛圈子沟社区居委会 | 0503662083 | 电网_10kV石洞沟荣信富华对面楼配电室（用户） | 504
547 | 承德供电公司 | 双桥区供电中心 | 供电服务一站 | 牛圈子沟镇 | 牛圈子沟社区居委会 | 0503662082 | 电网_10kV欣雅山庄1公变配电室（用户） | 800
548 | 承德供电公司 | 双桥区供电中心 | 供电服务一站 | 牛圈子沟镇 | 牛圈子沟社区居委会 | 0503662084 | 电网_10kV金诚房地产新泰家园配电室（用户）变压器 | 800
549 | 承德供电公司 | 双桥区供电中心 | 供电服务一站 | 牛圈子沟镇 | 牛圈子沟社区居委会 | 0503662085 | 电网_10kV天和家园小区配电室（用户） | 800
550 | 承德供电公司 | 双桥区供电中心 | 供电服务一站 | 石洞子沟街道 | 石洞子沟社区居委会 | 0503662102 | 电网_10kV清樾华庭台区1号变配电室（用户） | 800
551 | 承德供电公司 | 双桥区供电中心 | 供电服务一站 | 牛圈子沟镇 | 牛圈子沟社区居委会 | 0503662086 | 电网_10kV邮电局家属楼箱变（三供一业） | 800
552 | 承德供电公司 | 双桥区供电中心 | 供电服务一站 | 牛圈子沟镇 | 牛圈子沟社区居委会 | 0503662088 | 电网_10kV翠桥房屋开发配电室（用户）变压器 | 640
553 | 承德供电公司 | 双桥区供电中心 | 供电服务一站 | 石洞子沟街道 | 石洞子沟社区居委会 | 0503662087 | 电网_10kV清樾华庭台区2号变配电室（用户） | 1000
554 | 承德供电公司 | 双桥区供电中心 | 供电服务一站 | 牛圈子沟镇 | 牛圈子沟村委会 | 0503677192 | 电网_10kV牛沟一路513挂车厂家属楼变压器 | 160
555 | 承德供电公司 | 双桥区供电中心 | 供电服务一站 | 石洞子沟街道 | 石洞子沟社区居委会 | 1503402235 | 电网_10kV欧尚风景(用户)出线间隔配电变压器 | 640
556 | 承德供电公司 | 双桥区供电中心 | 供电服务一站 | 牛圈子沟镇 | 牛圈子沟社区居民委员会 | 1503072974 | 电网_10kV鹿站513鹿牛线路石洞沟家属楼变压器公用006 | 400
557 | 承德供电公司 | 双桥区供电中心 | 供电服务一站 | 牛圈子沟镇 | 牛圈子沟社区居民委员会 | 1502642678 | 电网_10kV鹿站513鹿牛线路石洞沟家属楼变压器公用005 | 400
558 | 承德供电公司 | 双桥区供电中心 | 供电服务一站 | 牛圈子沟镇 | 牛圈子沟社区居民委员会 | 1502808842 | 电网_10kV石洞子沟开闭站南沟出线石洞子沟西口配电变压器 | 320
559 | 承德供电公司 | 双桥区供电中心 | 供电服务一站 | 牛圈子沟镇 | 牛圈子沟社区居民委员会 | 1503406440 | 电网_10kVCD0302052石洞沟热处理厂（用户） | 160
560 | 承德供电公司 | 双桥区供电中心 | 供电服务一站 | 石洞子沟街道 | 石洞子沟社区居委会 | 1503406441 | 电网_10kVCD0302051石洞沟北沟东山坡（用户） | 80
561 | 承德供电公司 | 双桥区供电中心 | 供电服务一站 | 牛圈子沟镇 | 牛圈子沟社区居民委员会 | 1502639111 | 电网_10kV石洞子沟开闭站二道沟出线二道沟 | 400
562 | 承德供电公司 | 双桥区供电中心 | 供电服务一站 | 潘家沟街道 | 窝瓜园社区居民委员会 | 1502649917 | 电网_10kV石洞子沟村煤改电变台 | 200
563 | 承德供电公司 | 双桥区供电中心 | 供电服务三站 | 水泉沟镇 | 高庙村村民委员会 | 1503513989 | 电网_10kV高庙武警支队家属楼（用户）出线间隔配电变压器 | 252 | 高庙一路522 | 3477.1348 | 8612.4361
564 | 承德供电公司 | 双桥区供电中心 | 供电服务三站 | 水泉沟镇 | 高庙村村民委员会 | 1502647760 | 电网_10kV下营房开闭站高庙出线孟泉沟 | 113
565 | 承德供电公司 | 双桥区供电中心 | 供电服务三站 | 水泉沟镇 | 高庙村村民委员会 | 1502647761 | 电网_10kV下营房开闭站高庙出线孟泉沟里 | 80
566 | 承德供电公司 | 双桥区供电中心 | 供电服务三站 | 水泉沟镇 | 高庙村村民委员会 | 1502647762 | 电网_10kV下营房开闭站孟泉沟出线粮校门前变台 | 40
567 | 承德供电公司 | 双桥区供电中心 | 供电服务三站 | 水泉沟镇 | 上营房社区居民委员会 | 1503361771 | 电网_10kV孟家沟电力修理厂(用户)出线间隔配电变压器 | 80
568 | 承德供电公司 | 双桥区供电中心 | 供电服务三站 | 水泉沟镇 | 高庙村村民委员会 | 1503361772 | 电网_10kV润景华庭小区(用户)出线间隔配电变压器 | 960
569 | 承德供电公司 | 双桥区供电中心 | 供电服务三站 | 水泉沟镇 | 高庙村村民委员会 | 1503361773 | 电网_10kV德润庄园2号(用户)出线间隔配电变压器 | 640
570 | 承德供电公司 | 双桥区供电中心 | 供电服务三站 | 水泉沟镇 | 高庙村村民委员会 | 1503361774 | 电网_10kV德润庄园1号(用户)出线间隔配电变压器 | 640
571 | 承德供电公司 | 双桥区供电中心 | 供电服务三站 | 水泉沟镇 | 高庙村村民委员会 | 1503363185 | 电网_10kV高庙新家园(用户)出线间隔配电变压器 | 400
572 | 承德供电公司 | 双桥区供电中心 | 供电服务三站 | 水泉沟镇 | 高庙村村民委员会 | 1503363187 | 电网_10kV高庙电大(用户)出线间隔配电变压器 | 80
573 | 承德供电公司 | 双桥区供电中心 | 供电服务三站 | 头道牌楼街道 | 营房社区居民委员会 | 1502647763 | 电网_10kV下营房开闭站孟泉沟出线孟泉沟里新建变台 | 50
574 | 承德供电公司 | 双桥区供电中心 | 供电服务三站 | 水泉沟镇 | 高庙村村民委员会 | 1502647765 | 电网_10kV下营房开闭站高庙出线四道沟 | 90.83
575 | 承德供电公司 | 双桥区供电中心 | 供电服务三站 | 水泉沟镇 | 高庙村村民委员会 | 1502647766 | 电网_10kV下营房开闭站高庙出线五道沟 | 128
576 | 承德供电公司 | 双桥区供电中心 | 供电服务三站 | 水泉沟镇 | 高庙村村民委员会 | 1502647767 | 电网_10kV下营房开闭站高庙出线广仁岭山洞 | 72
577 | 承德供电公司 | 双桥区供电中心 | 供电服务三站 | 水泉沟镇 | 高庙村村民委员会 | 1502647768 | 电网_10kV下营房开闭站高庙出线高庙大队 | 252
578 | 承德供电公司 | 双桥区供电中心 | 供电服务三站 | 水泉沟镇 | 高庙村村民委员会 | 1502647778 | 电网_10kV下营房开闭站高庙出线广仁岭下 | 152
579 | 承德供电公司 | 双桥区供电中心 | 供电服务三站 | 水泉沟镇 | 高庙村村民委员会 | 1502807422 | 电网_10kV下营房开闭站高庙出线输变电工程公司 | 242
580 | 承德供电公司 | 双桥区供电中心 | 供电服务三站 | 水泉沟镇 | 高庙村村民委员会 | 1502808734 | 电网_10kV下营房开闭站高庙出线地建加工厂变台 | 400
581 | 承德供电公司 | 双桥区供电中心 | 供电服务三站 | 水泉沟镇 | 高庙村村民委员会 | 1503361770 | 电网_10kV孟家沟电力修理厂1(用户)出线间隔配电变压器 | 504
582 | 承德供电公司 | 双桥区供电中心 | 供电服务三站 | 水泉沟镇 | 高庙村村民委员会 | 1503368457 | 电网_10kV高庙五道沟新台（用户） | 150
583 | 承德供电公司 | 双桥区供电中心 | 供电服务三站 | 水泉沟镇 | 高庙村村民委员会 | 1503368462 | 电网_10kV高庙三道沟（用户） | 40
584 | 承德供电公司 | 双桥区供电中心 | 供电服务三站 | 水泉沟镇 | 高庙村委会 | 1612230505172094 | 10kV高庙开闭站孟泉沟出线孟泉沟2号变台 | 160
585 | 承德供电公司 | 双桥区供电中心 | 供电服务三站 | 水泉沟镇 | 高庙村委会 | 1612230505170931 | 10kV高庙开闭站孟泉沟出线孟泉沟里粮库变台 | 160
586 | 承德供电公司 | 双桥区供电中心 | 供电服务三站 | 水泉沟镇 | 高庙村委会 | 0503674803 | 10kV高庙四道沟新建变压器 | 160
587 | 承德供电公司 | 双桥区供电中心 | 供电服务三站 | 水泉沟镇 | 高庙村委会 | 0503676135 | 电网_10kV高庙三道沟出线三道沟变压器 | 160
588 | 承德供电公司 | 双桥区供电中心 | 供电服务三站 | 潘家沟街道 | 窝瓜园社区居委会 | 1503580053 | 电网_10kV窝瓜园煤改电变台 | 320 | 鹿常线519 | 3686.2874
589 | 承德供电公司 | 双桥区供电中心 | 供电服务三站 | 潘家沟街道 | 窝瓜园社区居民委员会 | 1502714191 | 电网_10kV鹿站519线路鹿常线四人沟变台 | 80
590 | 承德供电公司 | 双桥区供电中心 | 供电服务三站 | 潘家沟街道 | 窝瓜园社区居民委员会 | 1503365581 | 电网_10kV华富小区2(用户)出线间隔配电变压器 | 504
591 | 承德供电公司 | 双桥区供电中心 | 供电服务一站 | 潘家沟街道 | 窝瓜园社区居民委员会 | 1503404342 | 电网_10kVCD0302079石洞沟富华二期（用户）出线间隔配电变压器 | 160
592 | 承德供电公司 | 双桥区供电中心 | 供电服务一站 | 潘家沟街道 | 窝瓜园社区居民委员会 | 1503404343 | 电网_10kV石洞沟富华2期8变（用户）出线间隔配电变压器 | 160
593 | 承德供电公司 | 双桥区供电中心 | 供电服务一站 | 潘家沟街道 | 窝瓜园社区居民委员会 | 1503404344 | 电网_10kVCD0302077石洞沟富华二期（用户）出线间隔配电变压器 | 160
594 | 承德供电公司 | 双桥区供电中心 | 供电服务一站 | 潘家沟街道 | 窝瓜园社区居民委员会 | 1503404345 | 电网_10kV石洞沟富华2期7变（用户）出线间隔配电变压器 | 160
595 | 承德供电公司 | 双桥区供电中心 | 供电服务一站 | 潘家沟街道 | 窝瓜园社区居民委员会 | 1503404346 | 电网_10kVCD0302075石洞沟富华二期（用户）出线间隔配电变压器 | 160
596 | 承德供电公司 | 双桥区供电中心 | 供电服务一站 | 潘家沟街道 | 窝瓜园社区居民委员会 | 1503404347 | 电网_10kV石洞沟富华二期2台公变（用户）出线间隔配电变压器 | 400
597 | 承德供电公司 | 双桥区供电中心 | 供电服务一站 | 潘家沟街道 | 窝瓜园社区居民委员会 | 1503404349 | 电网_10kV石洞沟富华二期1台公变（用户）出线间隔配电变压器 | 160
598 | 承德供电公司 | 双桥区供电中心 | 供电服务一站 | 潘家沟街道 | 窝瓜园社区居民委员会 | 1503404351 | 电网_10kVCD0302078石洞沟富华二期（用户）出线间隔配电变压器 | 160
599 | 承德供电公司 | 双桥区供电中心 | 供电服务二站 | 潘家沟街道 | 潘家沟社区居民委员会 | 1503399202 | 电网_10kV河北省军区干休所潘家沟变台（用户）出线间隔配电变压器 | 160
600 | 承德供电公司 | 双桥区供电中心 | 供电服务二站 | 潘家沟街道 | 窝瓜园社区居委会 | 2021001481200203 | 窝瓜园早市变台 | 252
601 | 承德供电公司 | 双桥区供电中心 | 供电服务二站 | 潘家沟街道 | 狮子沟村村民委员会 | 1502714110 | 电网_10kV窝瓜园早市煤改电变台 | 252
602 | 承德供电公司 | 双桥区供电中心 | 供电服务一站 | 石洞子沟街道 | 石洞子沟社区居委会 | 0503658878 | 电网_10kV石洞沟东口2号箱变 | 320 | 鹿翠线511 | 4687.5253
603 | 承德供电公司 | 双桥区供电中心 | 供电服务一站 | 石洞子沟街道 | 白云社区居委会 | 1502655528 | 电网_10kV鹿站511鹿翠线路行署家属楼变台 | 400
604 | 承德供电公司 | 双桥区供电中心 | 供电服务一站 | 石洞子沟街道 | 石洞子沟社区居委会 | 1503003664 | 电网_10kV新华路开闭站付家沟出线石洞沟口配电变压器 | 504
605 | 承德供电公司 | 双桥区供电中心 | 供电服务一站 | 石洞子沟街道 | 白云社区居委会 | 1502808600 | 电网_10kV鹿站511鹿翠线路翠桥居民区变压器公用001 | 400
606 | 承德供电公司 | 双桥区供电中心 | 供电服务一站 | 石洞子沟街道 | 白云社区居委会 | 1502988338 | 电网_10kV新华路开闭站付家沟出线白云小区2号箱变 | 504
607 | 承德供电公司 | 双桥区供电中心 | 供电服务一站 | 石洞子沟街道 | 富家沟社区居委会 | 1503268880 | 电网_10kV鹿站511鹿翠线路付家沟口变台 | 320
608 | 承德供电公司 | 双桥区供电中心 | 供电服务二站 | 石洞子沟街道 | 富家沟社区居委会 | 1503353581 | 电网_CD0302035帝景园(用户)出线间隔配电变压器 | 800
609 | 承德供电公司 | 双桥区供电中心 | 供电服务二站 | 石洞子沟街道 | 富家沟社区居委会 | 1503353582 | 电网_帝景园小区2变(用户)出线间隔配电变压器 | 800
610 | 承德供电公司 | 双桥区供电中心 | 供电服务二站 | 石洞子沟街道 | 富家沟社区居委会 | 1503353583 | 电网_CD0302030新华园考核表(用户)出线间隔配电变压器 | 1280
611 | 承德供电公司 | 双桥区供电中心 | 供电服务一站 | 石洞子沟街道 | 白云社区居委会 | 1503398557 | 电网_10kV白云金辉小区(用户)出线间隔配电变压器 | 504
612 | 承德供电公司 | 双桥区供电中心 | 供电服务一站 | 石洞子沟街道 | 白云社区居委会 | 1503406435 | 电网_10kV翠桥工程处台公变(用户) | 160
613 | 承德供电公司 | 双桥区供电中心 | 供电服务一站 | 石洞子沟街道 | 富家沟社区居委会 | 1503413934 | 电网_10kV付家沟东区小区（用户）出线间隔配电变压器 | 504
614 | 承德供电公司 | 双桥区供电中心 | 供电服务一站 | 石洞子沟街道 | 白云社区居委会 | 0503677193 | 电网_10kV鹿翠线511翠桥人大家属楼变压器 | 160
615 | 承德供电公司 | 双桥区供电中心 | 供电服务一站 | 石洞子沟街道 | 富家沟社区居委会 | 1503400701 | 电网_10kV宏达房地产开发（用户）出线间隔配电变压器 | 252
616 | 承德供电公司 | 双桥区供电中心 | 供电服务一站 | 石洞子沟街道 | 白云社区居委会 | 1502990092 | 电网_10kV新华路开闭站付家沟出线白云小区1号箱变 | 400
617 | 承德供电公司 | 双桥区供电中心 | 供电服务一站 | 石洞子沟街道 | 富家沟社区居委会 | 1503404180 | 电网_10kV付家沟富丽花园小区2主变(用户)出线间隔配电变压器 | 504
618 | 承德供电公司 | 双桥区供电中心 | 供电服务一站 | 石洞子沟街道 | 富家沟社区居委会 | 1503404181 | 电网_10kV富丽花园台区（用户）出线间隔配电变压器 | 504
619 | 承德供电公司 | 双桥区供电中心 | 供电服务一站 | 石洞子沟街道 | 富家沟社区居委会 | 1503404182 | 电网_10kV付家沟西小区(用户)出线间隔配电变压器 | 640
620 | 承德供电公司 | 双桥区供电中心 | 供电服务一站 | 石洞子沟街道 | 富家沟社区居委会 | 1503404183 | 电网_10kV富家花园(用户)出线间隔配电变压器 | 504
621 | 承德供电公司 | 双桥区供电中心 | 供电服务一站 | 石洞子沟街道 | 富家沟社区居委会 | 1503404184 | 电网_10kV富家花园（用户）出线间隔配电变压器 | 504
622 | 承德供电公司 | 双桥区供电中心 | 供电服务一站 | 石洞子沟街道 | 富家沟社区居委会 | 1503404185 | 电网_10kV付家沟花园（用户）出线间隔配电变压器 | 800
623 | 承德供电公司 | 双桥区供电中心 | 供电服务一站 | 石洞子沟街道 | 富家沟社区居委会 | 1503404186 | 电网_10kV富丽家园二期左(用户)出线间隔配电变压器 | 504
624 | 承德供电公司 | 双桥区供电中心 | 供电服务一站 | 石洞子沟街道 | 富家沟社区居委会 | 1503404187 | 电网_10kV富丽家园二期右（用户）出线间隔配电变压器 | 504
625 | 承德供电公司 | 双桥区供电中心 | 供电服务三站 | 头道牌楼街道 | 城隍庙社区居委会 | 0503662316 | 电网_10kV环卫开发箱变（用户） | 400 | 鹿峰线517 | 5267.3061
626 | 承德供电公司 | 双桥区供电中心 | 供电服务三站 | 头道牌楼街道 | 城隍庙社区居委会 | 0503662317 | 电网_10kV紫薇花园配电室（用户） | 640
627 | 承德供电公司 | 双桥区供电中心 | 供电服务三站 | 头道牌楼街道 | 文庙社区居委会 | 0503662318 | 电网_10kV二牌楼小区2配电室（用户） | 800
628 | 承德供电公司 | 双桥区供电中心 | 供电服务三站 | 头道牌楼街道 | 城隍庙社区居委会 | 0503662319 | 电网_10kV小榛子沟商住楼配电室（用户） | 504
629 | 承德供电公司 | 双桥区供电中心 | 供电服务三站 | 头道牌楼街道 | 头道牌楼社区居委会 | 0503662320 | 电网_10kV地矿局国土资源局配电室（用户） | 252
630 | 承德供电公司 | 双桥区供电中心 | 供电服务三站 | 头道牌楼街道 | 城隍庙社区居委会 | 0503662321 | 电网_10kV地质四队箱变（用户） | 160
631 | 承德供电公司 | 双桥区供电中心 | 供电服务三站 | 头道牌楼街道 | 城隍庙社区居委会 | 0503662300 | 电网_10kV紫薇小区配电室（用户） | 640
632 | 承德供电公司 | 双桥区供电中心 | 供电服务三站 | 头道牌楼街道 | 文庙社区居委会 | 0503662301 | 电网_10kV二牌楼安居小区配电室（用户） | 800
633 | 承德供电公司 | 双桥区供电中心 | 供电服务三站 | 头道牌楼街道 | 城隍庙社区居委会 | 0503662302 | 电网_10kV阳光小区配电室（用户） | 640
634 | 承德供电公司 | 双桥区供电中心 | 供电服务三站 | 中华路街道 | 山庄社区居民委员会 | 1502936619 | 电网_10kV东丰线517山庄地下充电桩变台 | 504
635 | 承德供电公司 | 双桥区供电中心 | 供电服务三站 | 头道牌楼街道 | 城隍庙社区居民委员会 | 1502685321 | 电网_10kV鹿站517线路鹿峰线碧峰门西街变台 | 252
636 | 承德供电公司 | 双桥区供电中心 | 供电服务三站 | 头道牌楼街道 | 头道牌楼社区居民委员会 | 1502685322 | 电网_10kV鹿站517线路鹿峰线鹿栅子沟里变台 | 252
637 | 承德供电公司 | 双桥区供电中心 | 供电服务三站 | 头道牌楼街道 | 城隍庙社区居民委员会 | 1502714307 | 电网_10kV鹿站517线路鹿峰线大榛子沟居民台变台 | 80
638 | 承德供电公司 | 双桥区供电中心 | 供电服务三站 | 头道牌楼街道 | 城隍庙社区居民委员会 | 1502807611 | 电网_10kV鹿站517线路鹿峰线榛子沟居民区变台 | 504
639 | 承德供电公司 | 双桥区供电中心 | 供电服务三站 | 头道牌楼街道 | 城隍庙社区居民委员会 | 1503026985 | 电网_10kV常王府开闭站鹿栅子沟出线大榛子沟工行家属楼配电变压器 | 400
640 | 承德供电公司 | 双桥区供电中心 | 供电服务三站 | 头道牌楼街道 | 城隍庙社区居民委员会 | 1503104627 | 电网_10kV常王府开闭站鹿栅子沟出线运输公司家属楼配电变压器 | 320
641 | 承德供电公司 | 双桥区供电中心 | 供电服务三站 | 头道牌楼街道 | 头道牌楼社区居民委员会 | 1503104638 | 电网_10kV常王府开闭站鹿栅子沟出线运输公司配电变压器 | 320
642 | 承德供电公司 | 双桥区供电中心 | 供电服务三站 | 头道牌楼街道 | 城隍庙社区居民委员会 | 1503368455 | 电网_10kV西大街五中后教委住宅楼（用户） | 80
643 | 承德供电公司 | 双桥区供电中心 | 供电服务三站 | 头道牌楼街道 | 头道牌楼社区居委会 | 0503676137 | 电网_10kV碧峰西路529鹿栅子沟新建变压器 | 320
644 | 承德供电公司 | 双桥区供电中心 | 供电服务三站 | 头道牌楼街道 | 头道牌楼社区居委会 | 0503676136 | 电网_10kV碧峰西路529鹿栅子沟口变压器 | 320
645 | 承德供电公司 | 双桥区供电中心 | 北郊供电所 | 水泉沟镇 | 大沃铺村委会 | 1503580058 | 电网_10kV大窝铺村委会煤改电2号变 | 320 | 鹿军线515 | 2680.0159
646 | 承德供电公司 | 双桥区供电中心 | 北郊供电所 | 水泉沟镇 | 大沃铺村委会 | 1503580059 | 电网_10kV大窝铺西煤改电变台 | 320
647 | 承德供电公司 | 双桥区供电中心 | 北郊供电所 | 水泉沟镇 | 大沃铺村委会 | 1503580057 | 电网_10kV大窝铺村委会煤改电1号变 | 290
648 | 承德供电公司 | 双桥区供电中心 | 北郊供电所 | 水泉沟镇 | 山神庙村委会 | 1503556295 | 电网_10kV山神庙村前南沟新建变台 | 160
649 | 承德供电公司 | 双桥区供电中心 | 北郊供电所 | 潘家沟街道 | 窝瓜园社区居民委员会 | 1502655545 | 10kV鹿军线515金矿出线西沟岔变台 | 252
650 | 承德供电公司 | 双桥区供电中心 | 北郊供电所 | 水泉沟镇 | 柳树底村村民委员会 | 1502641091 | 电网_10kV柳树底开闭站金矿分支出线柳树底村台变台 | 225
651 | 承德供电公司 | 双桥区供电中心 | 北郊供电所 | 水泉沟镇 | 狮子园村村民委员会 | 1502641092 | 电网_10kV柳树底开闭站狮子园出线狮子园村东变台 | 182.475
652 | 承德供电公司 | 双桥区供电中心 | 北郊供电所 | 水泉沟镇 | 狮子园村村民委员会 | 1502641093 | 电网_10kV柳树底开闭站狮子园出线狮子园村西变台 | 209.76
653 | 承德供电公司 | 双桥区供电中心 | 北郊供电所 | 水泉沟镇 | 山神庙村村民委员会 | 1502641094 | 10kV柳树底开闭站金矿分支出线山神庙村五队变台 | 160
654 | 承德供电公司 | 双桥区供电中心 | 北郊供电所 | 水泉沟镇 | 狮子园村村民委员会 | 1502641095 | 电网_10kV柳树底开闭站狮子园出线狮子园姜家沟新建变台 | 160
655 | 承德供电公司 | 双桥区供电中心 | 北郊供电所 | 水泉沟镇 | 狮子园村村民委员会 | 1502642982 | 电网_10kV柳树底开闭站金矿分支出线狮子园金家沟变台 | 128
656 | 承德供电公司 | 双桥区供电中心 | 北郊供电所 | 水泉沟镇 | 狮子园村村民委员会 | 1502647769 | 电网_10kV柳树底开闭站金矿分支出线狮子园大队西水井变台 | 40
657 | 承德供电公司 | 双桥区供电中心 | 北郊供电所 | 水泉沟镇 | 柳树底村村民委员会 | 1502647770 | 电网_10kV柳树底开闭站金矿分支出线柳树底小学变台 | 160
658 | 承德供电公司 | 双桥区供电中心 | 北郊供电所 | 水泉沟镇 | 大沃铺村村民委员会 | 1502647771 | 电网_10kV柳树底开闭站金矿分支出线大窝铺大队变台 | 80
659 | 承德供电公司 | 双桥区供电中心 | 北郊供电所 | 水泉沟镇 | 大沃铺村村民委员会 | 1502647772 | 电网_10kV柳树底开闭站金矿分支出线大窝铺三队变台 | 64
660 | 承德供电公司 | 双桥区供电中心 | 北郊供电所 | 水泉沟镇 | 大沃铺村村民委员会 | 1502647773 | 电网_10kV柳树底开闭站金矿分支出线狮子岭四队变台 | 80
661 | 承德供电公司 | 双桥区供电中心 | 北郊供电所 | 水泉沟镇 | 山神庙村村民委员会 | 1502655592 | 电网_10kV柳树底开闭站金矿分支出线山神庙村前台变台 | 160
662 | 承德供电公司 | 双桥区供电中心 | 北郊供电所 | 水泉沟镇 | 山神庙村村民委员会 | 1502650367 | 电网_10kV柳树底开闭站金矿分支出线山神庙村后台变台 | 135
663 | 承德供电公司 | 双桥区供电中心 | 北郊供电所 | 水泉沟镇 | 大沃铺村村民委员会 | 1502654587 | 10kV柳树底开闭站金矿分支出线大窝铺村台变台 | 160
664 | 承德供电公司 | 双桥区供电中心 | 北郊供电所 | 水泉沟镇 | 大沃铺村村民委员会 | 1502666586 | 电网_10kV柳树底开闭站金矿分支出线大窝铺水井变台 | 200
665 | 承德供电公司 | 双桥区供电中心 | 北郊供电所 | 水泉沟镇 | 山神庙村村民委员会 | 1502647775 | 电网_10kV柳树底开闭站金矿分支出线山神庙村六队变台 | 64
666 | 承德供电公司 | 双桥区供电中心 | 北郊供电所 | 水泉沟镇 | 山神庙村村民委员会 | 1502661950 | 电网_10kV鹿站515鹿军线路山神庙大队变压器公用024 | 80
667 | 承德供电公司 | 双桥区供电中心 | 北郊供电所 | 水泉沟镇 | 山神庙村村民委员会 | 1502891062 | 10kV柳树底开闭站金矿分支出线山神庙村五队新变台 | 160
668 | 承德供电公司 | 双桥区供电中心 | 北郊供电所 | 水泉沟镇 | 山神庙村村民委员会 | 1503350996 | 电网_10kV电力安装家属楼公变（用户） | 400
669 | 承德供电公司 | 双桥区供电中心 | 北郊供电所 | 水泉沟镇 | 大沃铺村村民委员会 | 1503350997 | 电网_10kV大窝铺苗圃公变（用户） | 160
670 | 承德供电公司 | 双桥区供电中心 | 北郊供电所 | 水泉沟镇 | 柳树底村村民委员会 | 1503353023 | 10kV柳树底批发市场公变（用户）配电变压器 | 64
671 | 承德供电公司 | 双桥区供电中心 | 北郊供电所 | 水泉沟镇 | 狮子园村村民委员会 | 1503396894 | 10kV鹿军线515狮子园村西新建台 | 20.22
672 | 承德供电公司 | 双桥区供电中心 | 北郊供电所 | 狮子沟镇 | 狮子园村委会 | 1603242705136111 | 10kV狮子园村后沟新建临时（用户） | 160
673 | 承德供电公司 | 双桥区供电中心 | 北郊供电所 | 狮子沟镇 | 山神庙村委会 | 1605242405181337 | 10kV柳树底开闭站山神庙分支山神庙村前台2号变 | 80
674 | 承德供电公司 | 双桥区供电中心 | 北郊供电所 | 狮子沟镇 | 狮子园村委会 | 1604242505163288 | 10kV柳树底开闭站狮子园出线狮子园村东2号变 | 144.04
675 | 承德供电公司 | 双桥区供电中心 | 北郊供电所 | 水泉沟镇 | 山神庙村村民委员会 | 1503556293 | 电网_10kV山神庙村后新建变台 | 152
676 | 承德供电公司 | 双桥区供电中心 | 北郊供电所 | 水泉沟镇 | 大沃铺村委会 | 1503580061 | 10kV大窝铺村煤改电变台（金矿） | 160
677 | 承德供电公司 | 双桥区供电中心 | 北郊供电所 | 水泉沟镇 | 大沃铺村委会 | 1503580060 | 电网_10kV大窝铺狮子岭煤改电变台 | 160
678 | 承德供电公司 | 双桥区供电中心 | 北郊供电所 | 水泉沟镇 | 大沃铺村委会 | 1503580056 | 电网_10kV大窝铺村三队煤改电变台 | 320
679 | 承德供电公司 | 双桥区供电中心 | 北郊供电所 | 水泉沟镇 | 山神庙村委会 | 1503556294 | 电网_10kV山神庙六队新建变台 | 80
680 | 承德供电公司 | 双桥区供电中心 | 供电服务一站 | 牛圈子沟镇 | 牛圈子沟社区居委会 | 0503662100 | 电网_10kV欧尚风景2变台配电室（用户） | 640 | 鹿牛线513 | 4535.7517
681 | 承德供电公司 | 双桥区供电中心 | 供电服务一站 | 石洞子沟街道 | 忠义庙社区居委会 | 1502642681 | 电网_10kV鹿站513线路鹿牛线汽车装具厂变台 | 200
682 | 承德供电公司 | 双桥区供电中心 | 供电服务一站 | 石洞子沟街道 | 忠义庙社区居委会 | 1502809290 | 电网_10kV鹿站513线路鹿牛线军分区干休所变台 | 252
683 | 承德供电公司 | 双桥区供电中心 | 供电服务一站 | 石洞子沟街道 | 忠义庙社区居委会 | 1502939094 | 电网_10kV鹿站513线路鹿牛线安全局变台出线间隔配电变压器 | 160
684 | 承德供电公司 | 双桥区供电中心 | 供电服务一站 | 石洞子沟街道 | 石洞子沟社区居委会 | 1503400702 | 10kV附属医院小区2号变(用户)出线间隔配电变压器 | 160
685 | 承德供电公司 | 双桥区供电中心 | 供电服务一站 | 石洞子沟街道 | 石洞子沟社区居委会 | 1502640439 | 电网_10kV鹿站513线路鹿牛线悬挂家属楼变台 | 252
686 | 承德供电公司 | 双桥区供电中心 | 供电服务一站 | 石洞子沟街道 | 石洞子沟社区居委会 | 1502642677 | 电网_10kV鹿站513线路鹿牛线路马勺沟变压器公用002 | 252
687 | 承德供电公司 | 双桥区供电中心 | 供电服务一站 | 石洞子沟街道 | 石洞子沟社区居委会 | 1503405781 | 电网_10kV欧尚风景1变台（用户）出线间隔配电变压器 | 640
688 | 承德供电公司 | 双桥区供电中心 | 供电服务一站 | 石洞子沟街道 | 石洞子沟社区居委会 | 1503406432 | 电网_10kV建委集资办（用户） | 160
689 | 承德供电公司 | 双桥区供电中心 | 供电服务一站 | 石洞子沟街道 | 忠义庙社区居委会 | 1503406434 | 电网_10kV废旧物资回收公司(用户) | 40
690 | 承德供电公司 | 双桥区供电中心 | 供电服务一站 | 石洞子沟街道 | 忠义庙社区居委会 | 0503670024 | 10kV路北出线石洞子沟中居民箱变 | 504
691 | 承德供电公司 | 双桥区供电中心 | 供电服务一站 | 石洞子沟街道 | 忠义庙社区居委会 | 1502808893 | 电网_10kV鹿站513线路鹿牛线房产局边变台 | 252
692 | 承德供电公司 | 双桥区供电中心 | 供电服务一站 | 石洞子沟街道 | 白云社区居委会 | 1503104630 | 电网_10kV石洞子沟开闭站路北出线标牌厂小区配电变压器 | 400
693 | 承德供电公司 | 双桥区供电中心 | 供电服务一站 | 石洞子沟街道 | 石洞子沟社区居委会 | 1503400703 | 电网_10kV附属医院小区1号变(用户)出线间隔配电变压器 | 400
694 | 承德供电公司 | 双桥区供电中心 | 供电服务一站 | 石洞子沟街道 | 石洞子沟社区居委会 | 1503402236 | 电网_10kV佟山南小区配电室受总柜14楼台公变（用户）出线间隔配电变压器 | 640
695 | 承德供电公司 | 双桥区供电中心 | 供电服务一站 | 石洞子沟街道 | 静雅社区居委会 | 1503402237 | 电网_10静雅山庄二期右（用户）出线间隔配电变压器 | 252
696 | 承德供电公司 | 双桥区供电中心 | 供电服务一站 | 石洞子沟街道 | 石洞子沟社区居委会 | 1503402239 | 电网_10kV佟山南小区配电室受总柜58楼台公变(用户)出线间隔配电变压器 | 640
697 | 承德供电公司 | 双桥区供电中心 | 供电服务一站 | 石洞子沟街道 | 石洞子沟社区居委会 | 1503402914 | 电网_10kVCD0302059机械局（用户）出线间隔配电变压器 | 200
698 | 承德供电公司 | 双桥区供电中心 | 供电服务一站 | 石洞子沟街道 | 石洞子沟社区居委会 | 1503402915 | 电网_10kV供销公司车对家属楼(用户)出线间隔配电变压器 | 800
699 | 承德供电公司 | 双桥区供电中心 | 供电服务一站 | 石洞子沟街道 | 静雅社区居委会 | 1503402917 | 电网_10kV石洞沟静雅山庄变压器1柜(用户)出线间隔配电变压器 | 800
700 | 承德供电公司 | 双桥区供电中心 | 供电服务一站 | 石洞子沟街道 | 石洞子沟社区居委会 | 1503402918 | 电网_10kV石洞沟木业小区配电室（用户）出线间隔配电变压器 | 640
701 | 承德供电公司 | 双桥区供电中心 | 供电服务一站 | 石洞子沟街道 | 石洞子沟社区居委会 | 1503404350 | 电网_10kV石洞沟银泰小区（用户）出线间隔配电变压器 | 320
702 | 承德供电公司 | 双桥区供电中心 | 供电服务一站 | 石洞子沟街道 | 石洞子沟社区居委会 | 1503405061 | 电网_10kV石洞沟路南时代嘉园14楼(用户)出线间隔配电变压器 | 800
703 | 承德供电公司 | 双桥区供电中心 | 供电服务一站 | 石洞子沟街道 | 石洞子沟社区居委会 | 1503405063 | 电网_10kV石洞沟路北时代嘉园46楼(用户)出线间隔配电变压器 | 504
704 | 承德供电公司 | 双桥区供电中心 | 供电服务三站 | 水泉沟镇 | 水泉沟村委会 | 0503660458 | 电网_10kV碧泉花园三期箱变（用户） | 800 | 鹿水线516 | 4072.7856
705 | 承德供电公司 | 双桥区供电中心 | 供电服务三站 | 水泉沟镇 | 水泉沟社区居民委员会 | 1503513994 | 电网_10kV晨都二期美泉雅苑小区（用户）出线间隔配电变压器 | 800
706 | 承德供电公司 | 双桥区供电中心 | 供电服务三站 | 水泉沟镇 | 水泉沟社区居民委员会 | 1502667708 | 电网_10kV狮子园开闭站赵家沟出线赵家沟里 | 320
707 | 承德供电公司 | 双桥区供电中心 | 供电服务三站 | 水泉沟镇 | 水泉沟社区居民委员会 | 1502670166 | 电网_10kV鹿站516线路鹿水线线路赵家沟新建台变压器公用003 | 40
708 | 承德供电公司 | 双桥区供电中心 | 供电服务三站 | 水泉沟镇 | 水泉沟社区居民委员会 | 1502640443 | 电网_10kV狮子园开闭站果家沟出线果家沟里新台 | 252
709 | 承德供电公司 | 双桥区供电中心 | 供电服务三站 | 水泉沟镇 | 水泉沟社区居民委员会 | 1502640444 | 电网_10kV狮子园开闭站果家沟出线水泉沟家属楼 | 252
710 | 承德供电公司 | 双桥区供电中心 | 供电服务三站 | 水泉沟镇 | 水泉沟社区居民委员会 | 1502640446 | 电网_10kV狮子园开闭站赵家沟出线三塑外 | 120
711 | 承德供电公司 | 双桥区供电中心 | 供电服务三站 | 水泉沟镇 | 水泉沟社区居民委员会 | 1502807204 | 电网_10kV狮子园开闭站果家沟出线地质四队院内配电变压器 | 491.98
712 | 承德供电公司 | 双桥区供电中心 | 供电服务三站 | 水泉沟镇 | 水泉沟社区居民委员会 | 1502807493 | 电网_10kV狮子园开闭站果家沟出线水泉沟小学口配电变压器 | 640
713 | 承德供电公司 | 双桥区供电中心 | 供电服务三站 | 水泉沟镇 | 水泉沟社区居民委员会 | 1502809073 | 电网_10kV狮子园开闭站果家沟出线水泉沟镇政府配电变压器 | 504
714 | 承德供电公司 | 双桥区供电中心 | 供电服务三站 | 水泉沟镇 | 上营房社区居民委员会 | 1503364060 | 电网_10kV银都海棠5(用户)出线间隔配电变压器 | 800
715 | 承德供电公司 | 双桥区供电中心 | 供电服务三站 | 水泉沟镇 | 上营房社区居民委员会 | 1503364061 | 电网_10kV银都海棠3(用户)出线间隔配电变压器 | 800
716 | 承德供电公司 | 双桥区供电中心 | 供电服务三站 | 水泉沟镇 | 上营房社区居民委员会 | 1503364062 | 电网_10kV银都海棠2(用户)出线间隔配电变压器 | 800
717 | 承德供电公司 | 双桥区供电中心 | 供电服务三站 | 水泉沟镇 | 上营房社区居民委员会 | 1503364063 | 电网_10kV银都海棠1(用户)出线间隔配电变压器 | 800
718 | 承德供电公司 | 双桥区供电中心 | 供电服务三站 | 水泉沟镇 | 水泉沟社区居民委员会 | 1503364846 | 电网_10kV碧泉花园二期2(用户)出线间隔配电变压器 | 800
719 | 承德供电公司 | 双桥区供电中心 | 供电服务三站 | 水泉沟镇 | 水泉沟社区居民委员会 | 1503364847 | 电网_10kV碧泉花园1(用户)出线间隔配电变压器 | 504
720 | 承德供电公司 | 双桥区供电中心 | 供电服务三站 | 水泉沟镇 | 水泉沟社区居民委员会 | 1503364848 | 电网_10kV晨都花园西区2(用户)出线间隔配电变压器 | 640
721 | 承德供电公司 | 双桥区供电中心 | 供电服务三站 | 水泉沟镇 | 水泉沟社区居民委员会 | 1503364849 | 电网_10kV晨都花园西区1(用户)出线间隔配电变压器 | 252
722 | 承德供电公司 | 双桥区供电中心 | 供电服务三站 | 水泉沟镇 | 水泉沟社区居民委员会 | 1503364850 | 电网_10kV晨都花园2(用户)出线间隔配电变压器 | 504
723 | 承德供电公司 | 双桥区供电中心 | 供电服务三站 | 水泉沟镇 | 水泉沟社区居民委员会 | 1503364851 | 电网_10kV晨都花园1(用户)出线间隔配电变压器 | 640
724 | 承德供电公司 | 双桥区供电中心 | 供电服务三站 | 水泉沟镇 | 水泉沟社区居民委员会 | 1503368450 | 电网_10kV水泉沟房产经营公司（用户） | 160
725 | 承德供电公司 | 双桥区供电中心 | 供电服务三站 | 水泉沟镇 | 水泉沟社区居民委员会 | 1503368451 | 电网_10kV水泉沟赵家沟4号楼（用户） | 252
726 | 承德供电公司 | 双桥区供电中心 | 供电服务三站 | 水泉沟镇 | 水泉沟社区居民委员会 | 1503368452 | 电网_10kV水泉沟赵家沟3号楼（用户） | 160
727 | 承德供电公司 | 双桥区供电中心 | 供电服务三站 | 水泉沟镇 | 水泉沟社区居民委员会 | 1503368453 | 电网_10kV水泉沟电表厂家属院（用户） | 128
728 | 承德供电公司 | 双桥区供电中心 | 供电服务三站 | 水泉沟镇 | 水泉沟社区居民委员会 | 1502655541 | 电网_10kV狮子园开闭站果家沟出线果家沟里分建台 | 198.3
729 | 承德供电公司 | 双桥区供电中心 | 供电服务三站 | 水泉沟镇 | 水泉沟社区居委会 | 0503676118 | 电网_10kV赵家沟出线水泉沟口变压器 | 160
730 | 承德供电公司 | 双桥区供电中心 | 供电服务三站 | 水泉沟镇 | 水泉沟村委会 | 0503676085 | 电网_10kV赵家沟出线赵家沟变压器 | 160
731 | 承德供电公司 | 双桥区供电中心 | 供电服务三站 | 水泉沟镇 | 水泉沟村委会 | 0503676117 | 电网_10kV风云岭出线水泉沟山洞变压器 | 80
732 | 承德供电公司 | 双桥区供电中心 | 供电服务二站 | 潘家沟街道 | 于家沟社区居委会 | 0503662235 | 电网_10kV于家沟713楼配电室（用户） | 640 | 鹿佟线520 | 4758.5618
733 | 承德供电公司 | 双桥区供电中心 | 供电服务二站 | 潘家沟街道 | 于家沟社区居委会 | 0503662236 | 电网_10kV陕西营11楼下配电室（用户） | 400
734 | 承德供电公司 | 双桥区供电中心 | 供电服务一站 | 潘家沟街道 | 于家沟社区居委会 | 0503662237 | 电网_10kV承德大学家属楼配电室（用户） | 640
735 | 承德供电公司 | 双桥区供电中心 | 供电服务二站 | 潘家沟街道 | 于家沟社区居委会 | 0503662238 | 电网_10kV陕西营21前配电室（用户） | 640
736 | 承德供电公司 | 双桥区供电中心 | 供电服务二站 | 潘家沟街道 | 陕西营社区居委会 | 0503662239 | 电网_10kV陕西营35楼之间配电室（用户） | 504
737 | 承德供电公司 | 双桥区供电中心 | 供电服务二站 | 潘家沟街道 | 于家沟社区居委会 | 0503662240 | 电网_10kV陕西营供热家属楼配电室（用户） | 200
738 | 承德供电公司 | 双桥区供电中心 | 供电服务二站 | 潘家沟街道 | 于家沟社区居委会 | 0503662241 | 电网_10kV于家沟小区16楼配电室（用户） | 640
739 | 承德供电公司 | 双桥区供电中心 | 供电服务一站 | 石洞子沟街道 | 广电路社区居委会 | 0503662242 | 电网_10kV大佟沟11楼边市政开发台出线间隔2配电室（用户） | 252
740 | 承德供电公司 | 双桥区供电中心 | 供电服务一站 | 石洞子沟街道 | 广电路社区居委会 | 0503662243 | 电网_10kV气象局家属楼配电室（用户） | 252
741 | 承德供电公司 | 双桥区供电中心 | 供电服务一站 | 石洞子沟街道 | 广电路社区居委会 | 0503662244 | 电网_10kV宏达建设开发有限公司配电室（用户） | 200
742 | 承德供电公司 | 双桥区供电中心 | 供电服务二站 | 潘家沟街道 | 陕西营社区居委会 | 0503662245 | 电网_10kV陕西营1214楼之间配电室（用户） | 400
743 | 承德供电公司 | 双桥区供电中心 | 供电服务一站 | 石洞子沟街道 | 广电路社区居委会 | 0503662247 | 电网_10kV大佟沟24楼配电室（用户） | 504
744 | 承德供电公司 | 双桥区供电中心 | 供电服务一站 | 石洞子沟街道 | 广电路社区居委会 | 0503662248 | 电网_10kV大佟沟11楼边市政开发台配电室（用户） | 504
745 | 承德供电公司 | 双桥区供电中心 | 供电服务二站 | 潘家沟街道 | 于家沟社区居委会 | 1503580052 | 电网_10kV于家沟煤改电1号变 | 320
746 | 承德供电公司 | 双桥区供电中心 | 供电服务二站 | 潘家沟街道 | 于家沟社区居委会 | 1503580051 | 电网_10kV于家沟煤改电2号变 | 160
747 | 承德供电公司 | 双桥区供电中心 | 供电服务一站 | 石洞子沟街道 | 广电路社区居委会 | 1503406429 | 电网_10kVCD0302090佟山顶自来水台（用户） | 200
748 | 承德供电公司 | 双桥区供电中心 | 供电服务一站 | 石洞子沟街道 | 广电路社区居委会 | 1503406430 | 电网_kV南营子小学墙外（用户） | 504
749 | 承德供电公司 | 双桥区供电中心 | 供电服务一站 | 石洞子沟街道 | 广电路社区居委会 | 1503406431 | 电网_10kV佟山顶承德大学（用户） | 200
750 | 承德供电公司 | 双桥区供电中心 | 供电服务二站 | 潘家沟街道 | 潘家沟社区居民委员会 | 1502655534 | 电网_10kV鹿站520线路鹿佟线观景台变台 | 252
751 | 承德供电公司 | 双桥区供电中心 | 供电服务二站 | 潘家沟街道 | 潘家沟社区居民委员会 | 1502655536 | 电网_10kV鹿站520线路鹿佟线于家沟变台 | 160
752 | 承德供电公司 | 双桥区供电中心 | 供电服务一站 | 石洞子沟街道 | 广电路社区居委会 | 1502650945 | 电网_10kV鹿站520线路鹿佟线群众电影院变台 | 252
753 | 承德供电公司 | 双桥区供电中心 | 供电服务一站 | 石洞子沟街道 | 广电路社区居委会 | 1502807482 | 电网_10kV鹿站520线路鹿佟线技校变台 | 504
754 | 承德供电公司 | 双桥区供电中心 | 供电服务一站 | 石洞子沟街道 | 广电路社区居委会 | 1502808737 | 电网_10kV鹿站520线路鹿佟线小佟沟箱变变台 | 400
755 | 承德供电公司 | 双桥区供电中心 | 供电服务一站 | 石洞子沟街道 | 广电路社区居委会 | 1502809084 | 电网_10kV鹿站520线路鹿佟线小佟沟外贸变台 | 504
756 | 承德供电公司 | 双桥区供电中心 | 供电服务一站 | 石洞子沟街道 | 广电路社区居委会 | 1503268879 | 电网_10kV鹿站520线路小佟沟变台 | 320
757 | 承德供电公司 | 双桥区供电中心 | 供电服务一站 | 潘家沟街道 | 于家沟社区居委会 | 1608240205000796 | 10kV鹿佟线520线路于家沟变台 | 320
758 | 承德供电公司 | 双桥区供电中心 | 供电服务三站 | 水泉沟镇 | 水泉沟村委会 | 1503594162 | 电网_10kV下营房出线加油站新建 | 76 | 鹿营线514 | 3038.9504
759 | 承德供电公司 | 双桥区供电中心 | 供电服务三站 | 头道牌楼街道 | 营房社区居民委员会 | 1502650308 | 电网_10kV鹿站514鹿营线路下营房路南1变压器公用011 | 40
760 | 承德供电公司 | 双桥区供电中心 | 供电服务三站 | 头道牌楼街道 | 营房社区居民委员会 | 1503368458 | 电网_10kV下营房农机（用户） | 192
761 | 承德供电公司 | 双桥区供电中心 | 供电服务三站 | 头道牌楼街道 | 营房社区居民委员会 | 1503368460 | 电网_10kV武警家属楼（用户） | 80
762 | 承德供电公司 | 双桥区供电中心 | 供电服务三站 | 头道牌楼街道 | 营房社区居委会 | 1609242005006888 | 10kV鹿营线514下营房路南1号变 | 80
763 | 承德供电公司 | 双桥区供电中心 | 供电服务三站 | 水泉沟镇 | 上营房社区居委会 | 0503677796 | 电网_10kV鹿营线514二道沟里变压器 | 80
764 | 承德供电公司 | 双桥区供电中心 | 供电服务三站 | 头道牌楼街道 | 营房社区居民委员会 | 1503361775 | 电网_10kV下营房运建家属楼台区汽修二车间(用户)出线隔离配电变压器 | 252
765 | 承德供电公司 | 双桥区供电中心 | 供电服务三站 | 头道牌楼街道 | 营房社区居民委员会 | 1503361776 | 电网_10kV下营房粮运楼12#楼(用户)出线间隔配电变压器 | 320
766 | 承德供电公司 | 双桥区供电中心 | 供电服务三站 | 头道牌楼街道 | 头道牌楼社区居民委员会 | 1503363184 | 电网_10kV新苑小区(用户)出线间隔配电变压器 | 504
767 | 承德供电公司 | 双桥区供电中心 | 供电服务三站 | 头道牌楼街道 | 营房社区居民委员会 | 1503363186 | 电网_10kV下营房汽车二车间(用户)出线间隔配电变压器 | 144
768 | 承德供电公司 | 双桥区供电中心 | 供电服务三站 | 头道牌楼街道 | 头道牌楼社区居民委员会 | 1503390911 | 电网_10kV鹿营线514头牌楼停车场充电站箱变配电变压器 | 504
769 | 承德供电公司 | 双桥区供电中心 | 供电服务三站 | 头道牌楼街道 | 头道牌楼社区居委会 | 1503605259 | 电网_10kV头道沟家园小区西区1号变（用户） | 1280 | 鹿栅子沟二路548 | 3657.3984
770 | 承德供电公司 | 双桥区供电中心 | 供电服务三站 | 头道牌楼街道 | 头道牌楼社区居委会 | 1503605260 | 电网_10kV头道沟家园小区西区2号变（用户） | 1280
771 | 承德供电公司 | 双桥区供电中心 | 供电服务三站 | 头道牌楼街道 | 头道牌楼社区居委会 | 1503605261 | 电网_10kV头道沟家园小区西区3号变（用户） | 1280
772 | 承德供电公司 | 双桥区供电中心 | 供电服务三站 | 头道牌楼街道 | 头道牌楼社区居民委员会 | 1503365606 | 电网_10kV头道沟家园小区2（用户）出线间隔配电变压器 | 504
773 | 承德供电公司 | 双桥区供电中心 | 供电服务三站 | 头道牌楼街道 | 头道牌楼社区居民委员会 | 1503365607 | 电网_10kV头道沟家园小区1（用户）出线间隔配电变压器 | 504
774 | 承德供电公司 | 双桥区供电中心 | 供电服务三站 | 水泉沟镇 | 水泉沟社区居民委员会 | 1503552722 | 电网_10kV鸿福御苑2号配电室1号变（用户）出线间隔配电变压器 | 800 | 四道沟北口一路525 | 2801.2215
775 | 承德供电公司 | 双桥区供电中心 | 供电服务三站 | 水泉沟镇 | 水泉沟社区居民委员会 | 1503552723 | 电网_10kV鸿福御苑1号配电室2号变（用户）出线间隔配电变压器 | 800
776 | 承德供电公司 | 双桥区供电中心 | 供电服务三站 | 水泉沟镇 | 水泉沟社区居民委员会 | 1503552724 | 电网_10kV鸿福御苑1号配电室1号变（用户）出线间隔配电变压器 | 800
777 | 承德供电公司 | 双桥区供电中心 | 供电服务三站 | 水泉沟镇 | 水泉沟社区居民委员会 | 1503552721 | 电网_10kV鸿福御苑2号配电室2号变（用户）出线间隔配电变压器 | 800
778 | 承德供电公司 | 双桥区供电中心 | 供电服务二站 | 中华路街道 | 竹林寺社区居委会 | 0503662731 | 电网_10kV武烈路综合楼考核表配电室(用户) | 1000 | 武云桥二路512 | 3753.523
779 | 承德供电公司 | 双桥区供电中心 | 供电服务二站 | 中华路街道 | 竹林寺社区居委会 | 0503662732 | 电网_10kV武云桥防疫站小区配电室(用户) | 504
780 | 承德供电公司 | 双桥区供电中心 | 供电服务二站 | 中华路街道 | 竹林寺社区居委会 | 0503662733 | 电网_10kV竹林寺中59楼箱变(用户) | 504
781 | 承德供电公司 | 双桥区供电中心 | 供电服务二站 | 中华路街道 | 竹林寺社区居委会 | 0503662734 | 电网_10kV中国人民解放军河北省承德军分区配电室(用户) | 800
782 | 承德供电公司 | 双桥区供电中心 | 供电服务二站 | 中华路街道 | 竹林寺社区居委会 | 0503662755 | 电网_10kV武烈路江山名园配电室（用户） | 504
783 | 承德供电公司 | 双桥区供电中心 | 供电服务二站 | 新华路街道 | 新兴街社区居委会 | 0503662756 | 电网_10kV皇宫小区箱变(用户) | 252
784 | 承德供电公司 | 双桥区供电中心 | 供电服务二站 | 中华路街道 | 竹林寺社区居民委员会 | 1502807316 | 电网_10kV东站511东武线竹林寺小区院外变压器公用 | 504
785 | 承德供电公司 | 双桥区供电中心 | 供电服务二站 | 中华路街道 | 竹林寺社区居民委员会 | 1502807601 | 电网_10kV东站511线路东武线烟草公司后变台 | 400
786 | 承德供电公司 | 双桥区供电中心 | 供电服务二站 | 中华路街道 | 竹林寺社区居民委员会 | 1502808430 | 电网_10kV东北郊站东武线511草市箱变 | 504
787 | 承德供电公司 | 双桥区供电中心 | 供电服务二站 | 中华路街道 | 竹林寺社区居民委员会 | 1502809246 | 电网_10kV东站511东武线竹林寺小区院内变压器公用 | 504
788 | 承德供电公司 | 双桥区供电中心 | 供电服务二站 | 中华路街道 | 竹林寺社区居民委员会 | 1502988341 | 电网_10kV武云桥开闭站竹林寺出线人行家属楼箱变 | 504
789 | 承德供电公司 | 双桥区供电中心 | 供电服务二站 | 中华路街道 | 竹林寺社区居民委员会 | 1503035951 | 电网_10kV武云桥开闭站竹林寺出线法院配电变压器 | 400
790 | 承德供电公司 | 双桥区供电中心 | 供电服务二站 | 中华路街道 | 竹林寺社区居民委员会 | 1503104636 | 电网_10kV武云桥开闭站竹林寺出线工商行家属楼配电变压器 | 640
791 | 承德供电公司 | 双桥区供电中心 | 供电服务二站 | 新华路街道 | 新兴街社区居民委员会 | 1503523681 | 电网_10kV新华路北10号充电站箱变配电变压器 | 504
792 | 承德供电公司 | 双桥区供电中心 | 供电服务二站 | 新华路街道 | 新兴街社区居民委员会 | 1503104637 | 电网_10kV武云桥开闭站新华路出线五云桥市场配电变压器 | 320
793 | 承德供电公司 | 双桥区供电中心 | 供电服务三站 | 头道牌楼街道 | 头道牌楼社区居委会 | 0503662106 | 电网_10kV金三角花园配电室变台（用户） | 640 | 云岭一路518 | 3436.5193
794 | 承德供电公司 | 双桥区供电中心 | 供电服务三站 | 头道牌楼街道 | 头道牌楼社区居民委员会 | 1502649920 | 电网_10kV云岭开闭站美风出线头道沟配电变压器 | 320
795 | 承德供电公司 | 双桥区供电中心 | 供电服务三站 | 西大街街道 | 西大街社区居民委员会 | 0503671255 | 10kV云岭二路532美凤虹桥小区变台 | 320
796 | 承德供电公司 | 双桥区供电中心 | 供电服务三站 | 头道牌楼街道 | 头道牌楼社区居民委员会 | 1502993273 | 电网_10kV云岭开闭站美风出线美风胡同箱变 | 320
797 | 承德供电公司 | 双桥区供电中心 | 供电服务三站 | 潘家沟街道 | 窝瓜园社区居民委员会 | 1502993275 | 电网_10kV云岭开闭站美风出线四人沟口新台箱变 | 320
798 | 承德供电公司 | 双桥区供电中心 | 供电服务三站 | 头道牌楼街道 | 头道牌楼社区居民委员会 | 1503104628 | 电网_10kV云岭开闭站美风出线万成集资楼配电变压器 | 504
799 | 承德供电公司 | 双桥区供电中心 | 供电服务三站 | 头道牌楼街道 | 头道牌楼社区居民委员会 | 1503104631 | 电网_10kV云岭开闭站美风出线美风小区配电变压器2 | 640
800 | 承德供电公司 | 双桥区供电中心 | 供电服务三站 | 头道牌楼街道 | 头道牌楼社区居民委员会 | 1503104632 | 电网_10kV云岭开闭站美风出线美风小区配电变压器1 | 640
801 | 承德供电公司 | 双桥区供电中心 | 供电服务三站 | 潘家沟街道 | 窝瓜园社区居民委员会 | 1503368454 | 电网_10kV西大街美风街后街（用户） | 252
802 | 承德供电公司 | 双桥区供电中心 | 供电服务三站 | 潘家沟街道 | 韭菜沟社区居民委员会 | 1503365582 | 电网_10kV天泽嘉园小区（用户）出线间隔配电变压器 | 800
803 | 承德供电公司 | 双桥区供电中心 | 供电服务三站 | 头道牌楼街道 | 头道牌楼社区居委会 | 2023000408562977 | 10kV云岭二路532头道沟教委变压器 | 504
804 | 承德供电公司 | 双桥区供电中心 | 供电服务一站 | 石洞子沟街道 | 石洞子沟社区居委会 | 1503405764 | 电网_10kV名城福地5号变（用户）出线间隔配电变压器 | 640 | 自然城二路524 | 3819.3787
805 | 承德供电公司 | 双桥区供电中心 | 供电服务一站 | 石洞子沟街道 | 石洞子沟社区居委会 | 1503405762 | 电网_10kV名城福地1号变（用户）出线间隔配电变压器 | 504
806 | 承德供电公司 | 双桥区供电中心 | 供电服务一站 | 石洞子沟街道 | 石洞子沟社区居委会 | 1503405765 | 电网_10kV名城福地4号变（用户）出线间隔配电变压器 | 800
807 | 承德供电公司 | 双桥区供电中心 | 供电服务三站 | 头道牌楼街道 | 营房社区居民委员会 | 1502647779 | 电网_10kV下营房开闭站一针出线下营房农行后变台 | 252 | 碧峰西路529 | 3053.9136 | 8564.726
808 | 承德供电公司 | 双桥区供电中心 | 供电服务三站 | 头道牌楼街道 | 营房社区居民委员会 | 1502939825 | 电网_10kV下营房开闭站一针出线下营房北沟 | 138.88
809 | 承德供电公司 | 双桥区供电中心 | 供电服务三站 | 头道牌楼街道 | 营房社区居民委员会 | 1503364064 | 电网_10kV翠兴房地产2(用户)出线间隔配电变压器 | 800
810 | 承德供电公司 | 双桥区供电中心 | 供电服务三站 | 头道牌楼街道 | 营房社区居民委员会 | 1503364065 | 电网_10kV翠兴房地产1(用户)出线间隔配电变压器 | 800
811 | 承德供电公司 | 双桥区供电中心 | 供电服务三站 | 头道牌楼街道 | 鹿栅子沟社区居民委员会 | 1503365610 | 电网_10kV鹿栅子沟里城建小区（用户）出线间隔配电变压器 | 800
812 | 承德供电公司 | 双桥区供电中心 | 供电服务三站 | 头道牌楼街道 | 安定里社区居民委员会 | 1503371314 | 电网_10kV西大街五中院内（用户） | 64
813 | 承德供电公司 | 双桥区供电中心 | 供电服务三站 | 头道牌楼街道 | 头道牌楼社区居民委员会 | 1503495947 | 电网_10kV碧峰西路529线路千斤顶总厂箱变配电变压器 | 160
814 | 承德供电公司 | 双桥区供电中心 | 供电服务三站 | 头道牌楼街道 | 安定里社区居委会 | 1607241805027549 | 10kV碧峰西路529线路安定里变台 | 320
815 | 承德供电公司 | 双桥区供电中心 | 供电服务三站 | 西大街街道 | 常王府社区居民委员会 | 1503364843 | 电网_10kV碧峰家园7(用户)出线间隔配电变压器 | 1000
816 | 承德供电公司 | 双桥区供电中心 | 供电服务三站 | 西大街街道 | 常王府社区居民委员会 | 1503364844 | 电网_10kV碧峰家园6(用户)出线间隔配电变压器 | 1280
817 | 承德供电公司 | 双桥区供电中心 | 供电服务三站 | 西大街街道 | 常王府社区居民委员会 | 1503364845 | 电网_10kV碧峰家园5(用户)出线间隔配电变压器 | 1280
818 | 承德供电公司 | 双桥区供电中心 | 供电服务三站 | 头道牌楼街道 | 鹿栅子沟社区居民委员会 | 1503365605 | 电网_10kV鹿栅子沟住宅小区A区（用户）出线间隔配电变压器 | 1280
819 | 承德供电公司 | 双桥区供电中心 | 供电服务三站 | 水泉沟镇 | 高庙村委会 | 0503657036 | 电网_10kV德润庄园二期3#变（用户） | 640 | 高庙二路535 | 3004.3372
820 | 承德供电公司 | 双桥区供电中心 | 供电服务三站 | 水泉沟镇 | 高庙村委会 | 0503657037 | 电网_10kV德润庄园二期4#变（用户） | 800
821 | 承德供电公司 | 双桥区供电中心 | 供电服务二站 | 中华路街道 | 钟鼓楼社区居委会 | 0503648039 | 电网_10kV鹿栅子沟站鹿商线518钟鼓楼箱变 | 640 | 虹桥二路536 | 4308.9187
822 | 承德供电公司 | 双桥区供电中心 | 供电服务二站 | 中华路街道 | 钟鼓楼社区居民委员会 | 1502018255 | 电网_10kV鹿站518线路鹿商线房屋开发公司变台 | 800
823 | 承德供电公司 | 双桥区供电中心 | 供电服务二站 | 中华路街道 | 钟鼓楼社区居民委员会 | 1502808654 | 电网_10kV鹿站518线路鹿商线流水沟小区变台2 | 640
824 | 承德供电公司 | 双桥区供电中心 | 供电服务二站 | 中华路街道 | 钟鼓楼社区居民委员会 | 1502806522 | 电网_10kV鹿站518线路鹿商线流水沟小区变台1 | 640
825 | 承德供电公司 | 双桥区供电中心 | 供电服务三站 | 西大街街道 | 马市街社区居民委员会 | 1502993271 | 电网_10kV虹桥开闭站国税局出线大石桥箱变 | 320
826 | 承德供电公司 | 双桥区供电中心 | 供电服务三站 | 西大街街道 | 马市街社区居民委员会 | 1503029028 | 电网_10kV鹿站518线路鹿商线马市街箱变间隔配电变压器 | 504
827 | 承德供电公司 | 双桥区供电中心 | 供电服务二站 | 中华路街道 | 钟鼓楼社区居民委员会 | 1503360513 | 电网_10kV流水沟工行大楼门口(用户) | 252
828 | 承德供电公司 | 双桥区供电中心 | 供电服务二站 | 中华路街道 | 钟鼓楼社区居民委员会 | 1503354965 | 电网_流水沟电大楼配电室(用户)出线间隔配电变压器 | 200
829 | 承德供电公司 | 双桥区供电中心 | 供电服务二站 | 中华路街道 | 钟鼓楼社区居民委员会 | 1503354970 | 电网_流水沟旧银库小区1楼2(用户)出线间隔配电变压器 | 400
830 | 承德供电公司 | 双桥区供电中心 | 供电服务三站 | 西大街街道 | 马市街社区居民委员会 | 1503365584 | 电网_10kV马市街变台（用户）出线间隔配电变压器 | 320
831 | 承德供电公司 | 双桥区供电中心 | 供电服务三站 | 潘家沟街道 | 陕西营社区居民委员会 | 1503365585 | 电网_10kV建安家属楼（用户）出线间隔配电变压器 | 252
832 | 承德供电公司 | 双桥区供电中心 | 供电服务三站 | 潘家沟街道 | 韭菜沟社区居民委员会 | 1503365586 | 电网_10kV虹桥组团配电室（用户）出线间隔配电变压器 | 400
833 | 承德供电公司 | 双桥区供电中心 | 北郊供电所 | 狮子沟镇 | 狮子沟村委会 | 0503662360 | 电网_10kV狮子沟小区1配电室1变（用户） | 640 | 鹿电线528 | 4380.8022
834 | 承德供电公司 | 双桥区供电中心 | 北郊供电所 | 狮子沟镇 | 狮子沟村委会 | 0503662377 | 电网_10kV军兴小区山下箱变配电变压器（用户） | 504
835 | 承德供电公司 | 双桥区供电中心 | 北郊供电所 | 狮子沟镇 | 狮子沟村委会 | 0503662378 | 电网_10kV军兴小区山上箱变配电变压器（用户） | 400
836 | 承德供电公司 | 双桥区供电中心 | 北郊供电所 | 狮子沟镇 | 狮子沟村委会 | 0503662379 | 电网_10kV狮子沟小区2配电室1变（用户） | 800
837 | 承德供电公司 | 双桥区供电中心 | 北郊供电所 | 狮子沟镇 | 万树园社区居委会 | 0503662380 | 电网_10kV法院家属楼配电室公变配电变压器（用户） | 160
838 | 承德供电公司 | 双桥区供电中心 | 北郊供电所 | 狮子沟镇 | 狮子沟社区居委会 | 0503662381 | 电网_10kV狮子沟小区2配电室2变（用户） | 800
839 | 承德供电公司 | 双桥区供电中心 | 北郊供电所 | 狮子沟镇 | 狮子沟社区居委会 | 0503662357 | 电网_10kV狮子沟小区1配电室2变（用户） | 640
840 | 承德供电公司 | 双桥区供电中心 | 北郊供电所 | 狮子沟镇 | 狮子沟社区居委会 | 0503662358 | 电网_10kV狮子沟工地配电室配电变压器（用户） | 252
841 | 承德供电公司 | 双桥区供电中心 | 北郊供电所 | 狮子沟镇 | 万树园社区居委会 | 0503662359 | 电网_10kV北兴隆街北配电室1公变配电变压器（用户） | 252
842 | 承德供电公司 | 双桥区供电中心 | 北郊供电所 | 狮子沟镇 | 万树园社区居委会 | 1503580048 | 电网_10kV酿造厂居民煤改电变台 | 320
843 | 承德供电公司 | 双桥区供电中心 | 北郊供电所 | 狮子沟镇 | 万树园社区居民委员会 | 1502714190 | 电网_10kV鹿站528加油站分支狮子沟灌溉变台 | 40
844 | 承德供电公司 | 双桥区供电中心 | 北郊供电所 | 狮子沟镇 | 万树园社区居民委员会 | 1502809205 | 电网_10kV鹿站528线路万树园小区东变压器间隔配电变压器 | 252
845 | 承德供电公司 | 双桥区供电中心 | 北郊供电所 | 狮子沟镇 | 万树园社区居民委员会 | 1502809234 | 电网_10kV鹿站528线路北兴隆街小区上变台 | 640
846 | 承德供电公司 | 双桥区供电中心 | 北郊供电所 | 狮子沟镇 | 万树园社区居委会 | 1502009483 | 电网_10kV万树园出线狮子沟酿造厂后市政变台 | 80
847 | 承德供电公司 | 双桥区供电中心 | 北郊供电所 | 狮子沟镇 | 万树园社区居委会 | 2023000408549166 | 10kV鹿电线528北兴隆街小区下1#变压器 | 504
848 | 承德供电公司 | 双桥区供电中心 | 北郊供电所 | 狮子沟镇 | 万树园社区居委会 | 2023000408549164 | 10kV鹿电线528万树园小区南变压器 | 640
849 | 承德供电公司 | 双桥区供电中心 | 北郊供电所 | 狮子沟镇 | 万树园社区居委会 | 2023000408541292 | 10kV鹿电线528北兴隆小区2#箱变 | 504
850 | 承德供电公司 | 双桥区供电中心 | 北郊供电所 | 狮子沟镇 | 万树园社区居委会 | 2023000408549162 | 10kV鹿电线528万树园小区北变压器 | 640
851 | 承德供电公司 | 双桥区供电中心 | 北郊供电所 | 狮子沟镇 | 万树园社区居委会 | 2023000408565398 | 10kV鹿电线528北兴隆街小区下2#变压器 | 504
852 | 承德供电公司 | 双桥区供电中心 | 北郊供电所 | 狮子沟镇 | 万树园社区居委会 | 2023000408541294 | 10kV鹿电线528北兴隆小区1#箱变 | 504
853 | 承德供电公司 | 双桥区供电中心 | 北郊供电所 | 狮子沟镇 | 狮子沟村委会 | 0503677236 | 电网_10kV狮子沟开闭站万树园出线酿造厂变压器 | 320
854 | 承德供电公司 | 双桥区供电中心 | 北郊供电所 | 水泉沟镇 | 水泉沟村村民委员会 | 1503296350 | 电网_10kV狮子园二路534水泉沟停车场充电站配电变压器 | 504 | 狮子园二路534 | 3565.7264
855 | 承德供电公司 | 双桥区供电中心 | 供电服务二站 | 潘家沟街道 | 韭菜沟社区居民委员会 | 1503359478 | 电网_10kV万华小区B1(用户)出线间隔配电变压器 | 800 | 万华二路530 | 3976.0806
856 | 承德供电公司 | 双桥区供电中心 | 供电服务二站 | 潘家沟街道 | 韭菜沟社区居民委员会 | 1503359479 | 电网_10kV万华小区B2(用户)出线间隔配电变压器 | 800
857 | 承德供电公司 | 双桥区供电中心 | 供电服务二站 | 潘家沟街道 | 韭菜沟社区居民委员会 | 1503359480 | 电网_10kV万华小区A3(用户)出线间隔配电变压器 | 504
858 | 承德供电公司 | 双桥区供电中心 | 供电服务二站 | 潘家沟街道 | 韭菜沟社区居民委员会 | 1503359481 | 电网_10kV万华小区A1(用户)出线间隔配电变压器 | 1000
859 | 承德供电公司 | 双桥区供电中心 | 供电服务二站 | 潘家沟街道 | 韭菜沟社区居民委员会 | 1503359485 | 电网_10kV万华小区A2(用户)出线间隔配电变压器 | 1000
860 | 承德供电公司 | 双桥区供电中心 | 供电服务三站 | 头道牌楼街道 | 文庙社区居委会 | 0503662107 | 电网_10kV云岭荣信大厦配电室2（用户） | 1280 | 云岭二路532 | 4000.7927
861 | 承德供电公司 | 双桥区供电中心 | 供电服务三站 | 头道牌楼街道 | 文庙社区居委会 | 0503662090 | 电网_10kV云岭荣信大厦配电室1（用户） | 1280
862 | 承德供电公司 | 双桥区供电中心 | 供电服务三站 | 潘家沟街道 | 韭菜沟社区居民委员会 | 1502897767 | 电网_10kV鹿站518线路鹿商线潘家沟桥西居民小区箱变变压器 | 504
863 | 承德供电公司 | 双桥区供电中心 | 供电服务三站 | 头道牌楼街道 | 文庙社区居民委员会 | 1502988339 | 电网_10kV云岭开闭站双柳出线双柳小区1号箱变 | 504
864 | 承德供电公司 | 双桥区供电中心 | 供电服务三站 | 西大街街道 | 马市街社区居民委员会 | 1502988340 | 电网_10kV云岭开闭站双柳出线双柳小区2号箱变 | 504
865 | 承德供电公司 | 双桥区供电中心 | 供电服务三站 | 西大街街道 | 马市街社区居民委员会 | 1502990426 | 电网_10kV云岭开闭站双柳出线双柳小区3号箱变 | 504
866 | 承德供电公司 | 双桥区供电中心 | 供电服务三站 | 西大街街道 | 马市街社区居民委员会 | 1502993272 | 电网_10kV云岭开闭站双柳出线柳树井箱变 | 320
867 | 承德供电公司 | 双桥区供电中心 | 供电服务三站 | 潘家沟街道 | 窝瓜园社区居民委员会 | 1502993274 | 电网_10kV云岭开闭站双柳出线四人沟口箱变 | 320
868 | 承德供电公司 | 双桥区供电中心 | 供电服务三站 | 头道牌楼街道 | 头道牌楼社区居民委员会 | 1503365583 | 电网_10kV双兴家园小区1（用户）出线间隔配电变压器 | 504
869 | 承德供电公司 | 双桥区供电中心 | 双峰寺镇供电所 | 双峰寺镇 | 老西营村委会 | 0503675467 | 电网_10kV老西营519小东沟南台 | 0 | 老西营519 | 0 | 0
870 | 承德供电公司 | 双桥区供电中心 | 双峰寺镇供电所 | 双峰寺镇 | 小东沟村村民委员会 | 1503346977 | 电网_10kV双峰寺小东沟环翠山庄小区公变001（用户）出线间隔配电变压器 | 0
871 | 承德供电公司 | 双桥区供电中心 | 双峰寺镇供电所 | 双峰寺镇 | 干沟子村村民委员会 | 1502009339 | 电网_10kV双站516老西营农电线路干沟子二道沟变台 | 0
872 | 承德供电公司 | 双桥区供电中心 | 双峰寺镇供电所 | 双峰寺镇 | 干沟子村村民委员会 | 1502009364 | 电网_10kV双站516老西营农电线路干沟子道北梁变台 | 0
873 | 承德供电公司 | 双桥区供电中心 | 双峰寺镇供电所 | 双峰寺镇 | 平房沟村村民委员会 | 1502009381 | 电网_10kV双站516老西营农电线路小南沟6-8队变台 | 0
874 | 承德供电公司 | 双桥区供电中心 | 双峰寺镇供电所 | 双峰寺镇 | 平房沟村村民委员会 | 1502009389 | 电网_10kV双站516老西营农电线路平房五组变台 | 0
875 | 承德供电公司 | 双桥区供电中心 | 双峰寺镇供电所 | 双峰寺镇 | 小东沟村村民委员会 | 1502009133 | 电网_10kV双站516老西营农电线路小东沟东台变台 | 0
876 | 承德供电公司 | 双桥区供电中心 | 双峰寺镇供电所 | 双峰寺镇 | 平房沟村村民委员会 | 1502009268 | 电网_10kV双站516老西营农电线路平房沟沟口变台 | 0
877 | 承德供电公司 | 双桥区供电中心 | 双峰寺镇供电所 | 双峰寺镇 | 三道河村村民委员会 | 1502640019 | 电网_10kV双站516老西营农电线路大瓦沟变台 | 0
878 | 承德供电公司 | 双桥区供电中心 | 双峰寺镇供电所 | 双峰寺镇 | 小东沟村村民委员会 | 1502640020 | 电网_10kV双站516老西营农电线路小东沟村内台变台 | 0
879 | 承德供电公司 | 双桥区供电中心 | 双峰寺镇供电所 | 双峰寺镇 | 干沟子村村民委员会 | 1502640021 | 电网_10kV双站516老西营农电线路干沟子头道沟变台 | 0
880 | 承德供电公司 | 双桥区供电中心 | 双峰寺镇供电所 | 双峰寺镇 | 干沟子村村民委员会 | 1502804919 | 电网_10kV双站老西营农电线路干沟子村 | 0
881 | 承德供电公司 | 双桥区供电中心 | 双峰寺镇供电所 | 双峰寺镇 | 小东沟村村民委员会 | 1503539354 | 电网_10千伏小东沟村台新建 | 0
882 | 承德供电公司 | 双桥区供电中心 | 双峰寺镇供电所 | 双峰寺镇 | 老西营村委会 | 1611232705211660 | 10kV双峰寺村北台新建变压器 | 0
883 | 承德供电公司 | 双桥区供电中心 | 双峰寺镇供电所 | 双峰寺镇 | 干沟子村委会 | 1605242205176918 | 10kV老西营519线路干沟子分支干沟子村2号变 | 0
884 | 承德供电公司 | 双桥区供电中心 | 双峰寺镇供电所 | 双峰寺镇 | 干沟子村委会 | 1605242205177094 | 10kV老西营519线路干沟子村双山沟2号变 | 0
885 | 承德供电公司 | 双桥区供电中心 | 双峰寺镇供电所 | 双峰寺镇 | 三道河村委会 | 1611232305063728 | 10kV老西营519三道河村大瓦沟新建1号变压器 | 0
886 | 承德供电公司 | 双桥区供电中心 | 双峰寺镇供电所 | 双峰寺镇 | 干沟子村委会 | 1605242205174816 | 10kV老西营519线路干沟子村二道沟2号变 | 0
887 | 承德供电公司 | 双桥区供电中心 | 双峰寺镇供电所 | 双峰寺镇 | 平房沟村委会 | 1502009385 | 10kV老西营519小平台7队变台 | 0
888 | 承德供电公司 | 双桥区供电中心 | 双峰寺镇供电所 | 双峰寺镇 | 干沟子村委会 | 0503675982 | 电网_10kV老西营519双山沟变台 | 0
889 | 承德供电公司 | 双桥区供电中心 | 双峰寺镇供电所 | 双峰寺镇 | 干沟子村委会 | 0503675466 | 电网_10kV老西营519镇政府后变压器 | 0
890 | 承德供电公司 | 双桥区供电中心 | 双峰寺镇供电所 | 双峰寺镇 | 三道河村委会 | 0503675981 | 电网_10kV老西营519小瓦沟变台 | 0
891 | 承德供电公司 | 双桥区供电中心 | 双峰寺镇供电所 | 双峰寺镇 | 平房沟村委会 | 0503676912 | 电网_10kV老西营519平房沟1队变压器 | 0
892 | 承德供电公司 | 双桥区供电中心 | 双峰寺镇供电所 | 双峰寺镇 | 平房沟村委会 | 1503400798 | 电网_10kV老西营519平房沟1队2号变台 | 0
893 | 承德供电公司 | 双桥区供电中心 | 双峰寺镇供电所 | 双峰寺镇 | 平房沟村委会 | 1503562814 | 电网_10kV三道河大瓦沟新台（平房沟五组新） | 0
894 | 承德供电公司 | 双桥区供电中心 | 双峰寺镇供电所 | 双峰寺镇 | 小东沟村村民委员会 | 1503346974 | 电网_10kV小东沟村南台农排考核表公变001（用户） | 0
895 | 承德供电公司 | 双桥区供电中心 | 双峰寺镇供电所 | 双峰寺镇 | 小东沟村村民委员会 | 1503346976 | 电网_10kV双峰寺北河套考核表公变001（用户） | 0
896 | 承德供电公司 | 双桥区供电中心 | 双峰寺镇供电所 | 双峰寺镇 | 干沟子村村民委员会 | 1503428443 | 电网_10kV老西营519线路干沟子五队变台 | 0
897 | 承德供电公司 | 双桥区供电中心 | 双峰寺镇供电所 | 双峰寺镇 | 平房沟村村民委员会 | 2013000169519391 | 电网_10KV双站516老西营农电516线路小平台7队变台 | 0
898 | 承德供电公司 | 双桥区供电中心 | 双峰寺镇供电所 | 双峰寺镇 | 上窝铺村村民委员会 | 1502009448 | 电网_10kV双站517双峰寺农电线路上窝铺3、4组变台 | 0 | 西坎一路520 | 0 | 0
899 | 承德供电公司 | 双桥区供电中心 | 双峰寺镇供电所 | 双峰寺镇 | 上窝铺村委会 | 0503677288 | 电网_10kV西坎二路520上窝铺6组变压器 | 0
900 | 承德供电公司 | 双桥区供电中心 | 双峰寺镇供电所 | 双峰寺镇 | 上窝铺村委会 | 0503677305 | 电网_10kV西坎二路520上窝铺5组变压器 | 0
901 | 承德供电公司 | 双桥区供电中心 | 双峰寺镇供电所 | 双峰寺镇 | 双峰寺村委会 | 0503661316 | 电网_10kV双峰寺南台新建煤改电变台 | 0 | 空港一路522 | 0 | 0
902 | 承德供电公司 | 双桥区供电中心 | 双峰寺镇供电所 | 双峰寺镇 | 双峰寺村村民委员会 | 1502650947 | 电网_10kV双峰寺516线路老西营农电双峰寺变台 | 0
903 | 承德供电公司 | 双桥区供电中心 | 双峰寺镇供电所 | 双峰寺镇 | 老西营村委会 | 1503563451 | 电网_10kV双峰寺北宅基地箱变配电变压器 | 0
904 | 承德供电公司 | 双桥区供电中心 | 双峰寺镇供电所 | 双峰寺镇 | 双峰寺村村民委员会 | 1503523682 | 电网_10kV双峰寺供电所充电站箱变配电变压器 | 0
905 | 承德供电公司 | 双桥区供电中心 | 双峰寺镇供电所 | 双峰寺镇 | 双峰寺社区居民委员会 | 1502809291 | 电网_10kV双站516老西营农电线路诚信房地产开发变台 | 0
906 | 承德供电公司 | 双桥区供电中心 | 双峰寺镇供电所 | 双峰寺镇 | 双峰寺社区居民委员会 | 1502807607 | 电网_10kV双站516老西营农电线路长城房地产变台 | 0
907 | 承德供电公司 | 双桥区供电中心 | 双峰寺镇供电所 | 双峰寺镇 | 双峰寺社区居民委员会 | 1503346971 | 电网_10kV秀水花园箱变（用户）出线间隔配电变压器 | 0
908 | 承德供电公司 | 双桥区供电中心 | 双峰寺镇供电所 | 双峰寺镇 | 双峰寺村村民委员会 | 2013000169519379 | 电网_10kV双站516老西营农电线路双峰寺北台变台 | 0
909 | 承德供电公司 | 双桥区供电中心 | 双峰寺镇供电所 | 双峰寺镇 | 双峰寺村村民委员会 | 1502641131 | 电网_10kV双站516老西营农电线路双峰寺村变台 | 0
910 | 承德供电公司 | 双桥区供电中心 | 双峰寺镇供电所 | 双峰寺镇 | 双峰寺村委会 | 1611231605030931 | 10kV空港双峰寺街出线双峰寺村里1号变压器 | 0
911 | 承德供电公司 | 双桥区供电中心 | 双峰寺镇供电所 | 双峰寺镇 | 双峰寺社区居民委员会 | 1502667709 | 电网_10kV双站516线路老西营农电线路电管站变台 | 0
912 | 承德供电公司 | 双桥区供电中心 | 双峰寺镇供电所 | 双峰寺镇 | 双峰寺村委会 | 1601240405018549 | 10kV空港二路525乾润御府3号变（用户） | 0 | 空港二路525 | 0 | 0
913 | 承德供电公司 | 双桥区供电中心 | 双峰寺镇供电所 | 双峰寺镇 | 双峰寺村委会 | 1601240405023465 | 10kV空港二路525乾润御府1号变（用户） | 0
914 | 承德供电公司 | 双桥区供电中心 | 双峰寺镇供电所 | 双峰寺镇 | 双峰寺村委会 | 1601240405021110 | 10kV空港二路525乾润御府2号变（用户） | 0
915 | 承德供电公司 | 双桥区供电中心 | 双峰寺镇供电所 | 双峰寺镇 | 双峰寺村委会 | 1601240405019272 | 10kV空港二路525乾润御府4号变（用户） | 0
916 | 承德供电公司 | 双桥区供电中心 | 北郊供电所 | 狮子沟镇 | 上二道河子村委会 | 0503658715 | 电网_10kV上河新城B区配电室（用户） | 0 | 北区一路527 | 0 | 0
917 | 承德供电公司 | 双桥区供电中心 | 北郊供电所 | 狮子沟镇 | 上二道河子村村民委员会 | 1503350992 | 10kV上二道河子十一队台公变（用户） | 0
918 | 承德供电公司 | 双桥区供电中心 | 北郊供电所 | 狮子沟镇 | 上二道河子村村民委员会 | 1502805350 | 电网_10kV东站523北区一路上二道河子十二队变台 | 0
919 | 承德供电公司 | 双桥区供电中心 | 北郊供电所 | 狮子沟镇 | 上二道河子村村民委员会 | 1503348901 | 电网_10kV上河新城B区4变（用户）配电变压器 | 0
920 | 承德供电公司 | 双桥区供电中心 | 北郊供电所 | 狮子沟镇 | 上二道河子村村民委员会 | 1503348902 | 电网_10kV上河新城B区3变（用户）配电变压器 | 0
921 | 承德供电公司 | 双桥区供电中心 | 北郊供电所 | 狮子沟镇 | 上二道河子村村民委员会 | 1503348903 | 电网_10kV上河新城B区2变（用户）配电变压器 | 0
922 | 承德供电公司 | 双桥区供电中心 | 北郊供电所 | 狮子沟镇 | 上二道河子村村民委员会 | 1503348904 | 电网_10kV上河新城B区1变（用户）配电变压器 | 0
923 | 承德供电公司 | 双桥区供电中心 | 北郊供电所 | 狮子沟镇 | 上二道河子村村民委员会 | 1503348908 | 电网_10kV普宁小区公变（用户）配电变压器 | 0
924 | 承德供电公司 | 双桥区供电中心 | 双峰寺镇供电所 | 双峰寺镇 | 下南山村村民委员会 | 1502009470 | 电网_10kV下南山一路530下南山小学东变台 | 0 | 下南山一路530 | 0 | 0
925 | 承德供电公司 | 双桥区供电中心 | 双峰寺镇供电所 | 双峰寺镇 | 下南山村村民委员会 | 1502009476 | 电网_10kV双站517双峰寺农电线路下南山宋家沟变台 | 0
926 | 承德供电公司 | 双桥区供电中心 | 双峰寺镇供电所 | 双峰寺镇 | 下南山村委会 | 0503677307 | 电网_10kV下南山一路530下南山沟里变压器 | 0
927 | 承德供电公司 | 双桥区供电中心 | 双峰寺镇供电所 | 双峰寺镇 | 东坎村村民委员会 | 1503400791 | 电网_10kV下南山一路530线路东坎中学变台 | 0
928 | 承德供电公司 | 双桥区供电中心 | 双峰寺镇供电所 | 双峰寺镇 | 南堂村委会 | 1611231705292544 | 10kV下南山二路531南塘村3号变压器 | 0 | 下南山二路531 | 0 | 0
929 | 承德供电公司 | 双桥区供电中心 | 双峰寺镇供电所 | 双峰寺镇 | 南堂村委会 | 1611232105004226 | 10kV下南山二路531甸子村西新建1号变压器 | 0
930 | 承德供电公司 | 双桥区供电中心 | 双峰寺镇供电所 | 双峰寺镇 | 甸子村委会 | 1503400794 | 电网_10kV下南山二路531甸子东2号变台 | 0
931 | 承德供电公司 | 双桥区供电中心 | 双峰寺镇供电所 | 双峰寺镇 | 山湾村委会 | 1503400792 | 电网_10kV下南山二路531线路山湾子村2号变台 | 0
932 | 承德供电公司 | 双桥区供电中心 | 双峰寺镇供电所 | 双峰寺镇 | 南堂村村民委员会 | 1503400797 | 电网_10kV下南山二路531线路南塘村2号变台 | 0
933 | 承德供电公司 | 双桥区供电中心 | 双峰寺镇供电所 | 双峰寺镇 | 甸子村村民委员会 | 1502685100 | 电网_10kV甸子农电512线路甸子分支甸子村变台 | 0
934 | 承德供电公司 | 双桥区供电中心 | 双峰寺镇供电所 | 双峰寺镇 | 西坎村村民委员会 | 1502009416 | 电网_10kV双站512甸子农电线路西坎村西变台 | 0
935 | 承德供电公司 | 双桥区供电中心 | 双峰寺镇供电所 | 双峰寺镇 | 西坎村村民委员会 | 1502009419 | 电网_10kV双站512甸子农电线路西坎村北台变台 | 0
936 | 承德供电公司 | 双桥区供电中心 | 双峰寺镇供电所 | 双峰寺镇 | 南堂村村民委员会 | 1502009431 | 电网_10kV双站512甸子农电线路南塘变台 | 0
937 | 承德供电公司 | 双桥区供电中心 | 双峰寺镇供电所 | 双峰寺镇 | 山湾村村民委员会 | 1502009422 | 电网_10kV双站512甸子农电线路山湾村台变台 | 0
938 | 承德供电公司 | 双桥区供电中心 | 双峰寺镇供电所 | 双峰寺镇 | 甸子村村民委员会 | 1502009427 | 电网_10kV双站512甸子农电线路甸子西台变台 | 0
939 | 承德供电公司 | 双桥区供电中心 | 双峰寺镇供电所 | 双峰寺镇 | 甸子村村民委员会 | 1502009429 | 电网_10kV下南山二路531甸子东台变台 | 0
940 | 承德供电公司 | 双桥区供电中心 | 双峰寺镇供电所 | 双峰寺镇 | 东坎村村民委员会 | 1503542391 | 电网_10kV下南山二路531线路水库移民变压器（用户） | 0
941 | 承德供电公司 | 双桥区供电中心 | 双峰寺镇供电所 | 双峰寺镇 | 西坎村委会 | 1502009505 | 10kV下南山二路531西坎村北2号变 | 0
942 | 承德供电公司 | 双桥区供电中心 | 双峰寺镇供电所 | 双峰寺镇 | 西坎村委会 | 1608240505011261 | 10kV下南山二路531线路西坎村变台 | 0
943 | 承德供电公司 | 双桥区供电中心 | 双峰寺镇供电所 | 双峰寺镇 | 山湾村委会 | 1605242405134511 | 10kV下南山二路531线路山湾村3号变台 | 0
944 | 承德供电公司 | 双桥区供电中心 | 双峰寺镇供电所 | 双峰寺镇 | 甸子村委会 | 1605242805108439 | 10kV下南山二路531甸子东2号新建变台 | 0
945 | 承德供电公司 | 双桥区供电中心 | 双峰寺镇供电所 | 双峰寺镇 | 甸子村委会 | 1605242805111571 | 10kV下南山二路531甸子西台新建变台 | 0
946 | 承德供电公司 | 双桥区供电中心 | 双峰寺镇供电所 | 双峰寺镇 | 南堂村委会 | 1605242405135564 | 10kV下南山二路531线路南塘村4号变台 | 0
947 | 承德供电公司 | 双桥区供电中心 | 双峰寺镇供电所 | 双峰寺镇 | 西坎村委会 | 1503400795 | 电网_10kV下南山二路531线路西坎村2号变台 | 0
948 | 承德供电公司 | 双桥区供电中心 | 双峰寺镇供电所 | 双峰寺镇 | 西坎村村民委员会 | 1503400793 | 电网_10kV下南山二路531线路兰家沟变台 | 0
949 | 承德供电公司 | 双桥区供电中心 | 双峰寺镇供电所 | 双峰寺镇 | 老西营村委会 | 2023000408461670 | 10kV北区一路527老西营高家沟变压器1 | 0 | 小井一路515 | 0 | 0
950 | 承德供电公司 | 双桥区供电中心 | 双峰寺镇供电所 | 双峰寺镇 | 小井村委会 | 2023000408370792 | 10kV北区一路527小井沟小庙变压器台区 | 0
951 | 承德供电公司 | 双桥区供电中心 | 双峰寺镇供电所 | 双峰寺镇 | 老西营村村民委员会 | 1502650876 | 电网_10kV北区开闭站汇水湾出线老西营高家沟变台 | 0
952 | 承德供电公司 | 双桥区供电中心 | 双峰寺镇供电所 | 双峰寺镇 | 老西营村村民委员会 | 1502655418 | 电网_10kV北区开闭站汇水湾出线老西营子村变台 | 0
953 | 承德供电公司 | 双桥区供电中心 | 双峰寺镇供电所 | 双峰寺镇 | 小井村村民委员会 | 1502681099 | 电网_10kV北区开闭站汇水湾出线二道沟变台 | 0
954 | 承德供电公司 | 双桥区供电中心 | 双峰寺镇供电所 | 双峰寺镇 | 小井村村民委员会 | 1502646469 | 电网_10kV北区开闭站汇水湾出线小井三道沟变台 | 0
955 | 承德供电公司 | 双桥区供电中心 | 双峰寺镇供电所 | 双峰寺镇 | 汇水湾社区居民委员会 | 1502649419 | 电网_10kV北区开闭站汇水湾出线小井大庙村变台 | 0
956 | 承德供电公司 | 双桥区供电中心 | 双峰寺镇供电所 | 双峰寺镇 | 小井村村民委员会 | 1502649420 | 电网_10kV北区开闭站汇水湾出线头道沟变台 | 0
957 | 承德供电公司 | 双桥区供电中心 | 双峰寺镇供电所 | 双峰寺镇 | 小井村村民委员会 | 1503247606 | 电网_10kV北区一路527小井村煤改电变台4 | 0
958 | 承德供电公司 | 双桥区供电中心 | 双峰寺镇供电所 | 双峰寺镇 | 小井村村民委员会 | 1503247607 | 电网_10kV北区一路527小井村煤改电变台3 | 0
959 | 承德供电公司 | 双桥区供电中心 | 双峰寺镇供电所 | 双峰寺镇 | 小井村村民委员会 | 1503247608 | 电网_10kV北区一路527小井村煤改电变台5 | 0
960 | 承德供电公司 | 双桥区供电中心 | 双峰寺镇供电所 | 双峰寺镇 | 小井村村民委员会 | 1503247609 | 10kV北区一路527小井村煤改电变台2 | 0
961 | 承德供电公司 | 双桥区供电中心 | 双峰寺镇供电所 | 双峰寺镇 | 小井村村民委员会 | 1503247610 | 电网_10kV北区一路527小井村煤改电变台1 | 0
962 | 承德供电公司 | 双桥区供电中心 | 双峰寺镇供电所 | 双峰寺镇 | 老西营村村民委员会 | 1503346969 | 电网_10kV老西营银和福星园一号台公变001（用户）出线间隔配电变压器 | 0
963 | 承德供电公司 | 双桥区供电中心 | 双峰寺镇供电所 | 双峰寺镇 | 老西营村村民委员会 | 1503346970 | 电网_10kV老西营银和福星园二号公变001（用户）出线间隔配电变压器 | 0
964 | 承德供电公司 | 双桥区供电中心 | 双峰寺镇供电所 | 双峰寺镇 | 老西营村村民委员会 | 1503346972 | 电网_10kV双峰寺劳教所院内台公变001（用户） | 0
965 | 承德供电公司 | 双桥区供电中心 | 双峰寺镇供电所 | 双峰寺镇 | 双峰寺社区居民委员会 | 1503390908 | 电网_10kV北区一路527双峰寺服务区充电站（大庆方向）箱变配电变压器 | 0
966 | 承德供电公司 | 双桥区供电中心 | 双峰寺镇供电所 | 双峰寺镇 | 小井村委会 | 1605242805138956 | 10kV小井一路515小井村头道沟1号变 | 0